IUC0010 | IUC0010 | Piso em placa cimentícea (copacabana), 49,0 x 49,0 cm esp. 2,5cm | m² | 63.03 | Material | ONERADO - DEIURB | 01/07/2021 00:00
IUIL001 | IUIL001 | Luminária de Led para iluminação pública, com potência de consumo de até 120W e dispositivo de proteção contra descargas atmosféricas dps, IP-66, modelo LPL-3012 ares vida ilumatic ou similar. | un | 871.36 | Material | ONERADO - DEIURB | 01/07/2021 00:00
IUIL007 | IUIL007 | Cantoneira de abas iguais laminadas 5/8"x1/8" 4,26kg-6m. | br | 52.45 | Material | ONERADO - DEIURB | 01/07/2021 00:00
IUS0016 | IUS0016 | Bloco semafórico para pedestre com 2 (dois) módulos focais de 200mm a Led, compreendendo foco verde "Siga" (boneco) e foco vermelho "Pare" (mão espalmada) com borrachas de vedação e suportes de fixação. Ref. Cod. ST 59.05.1000 - Catálogo SCO-RIO. | un | 1622.27 | Material | ONERADO - DEIURB | 01/07/2021 00:00
IUS0017 | IUS0017 | Eletroduto espiral flexível em polietileno de alta densidade, tipo Kanalex ou similar, diâmetro de 75mm (3" ), com arame-guia galvanizado revestido em PVC, inclusive emendas e tamponamento. Ref. Cód. IT 24.10.0065 (A) - Catálogo SCO-RIO. | m | 15.71 | Material | ONERADO - DEIURB | 01/07/2021 00:00
IUS0014 | IUS0014 | Bloco semafórico principal com 3 (três) módulos focais de 300mm de diâmetro a Led, cobre-focos, anteparo, borrachas de vedação e suportes de fixação. Ref. Cod. ST 59.05.0500 - Catálogo SCO-RIO. | un | 3036 | Material | ONERADO - DEIURB | 01/07/2021 00:00
IUIL004 | IUIL004 | Base para fusivel tipo NH 002 160A | un | 71.38 | Material | ONERADO - DEIURB | 01/07/2021 00:00
IUS0020 | IUS0020 | Tampão de ferro fundido, tipo leve, de 21kg, articulado, com diâmetro de 300mm. (Ref. MAT127250 - Catálogo SCO-RIO). | un | 224.4 | Material | ONERADO - DEIURB | 01/07/2021 00:00
MIUC0001 | MIUC0001 | Locação de banheiro químico (2,31x1,15x1,15)m com uma higienização por semana, inclusive transporte, carga e descarga | un/mês | 635.56 | Material | ONERADO - DEIURB | 01/07/2021 00:00
MIUPL0001 | MIUPL0001 | Dracena vermelha (Nome popular), Cordyline terminalis (Nome científico) | un | 31.62 | Material | ONERADO - DEIURB | 01/07/2021 00:00
MIUPL0002 | MIUPL0002 | Dracena Tricolor (Nome popular), Dracaena marginata (Nome científico) | un | 31.62 | Material | ONERADO - DEIURB | 01/07/2021 00:00
MIUPL0008 | MIUPL0008 | Agave de espinho (Nome popular), Agave macroantha (Nome científico) | un | 49.9 | Material | ONERADO - DEIURB | 01/07/2021 00:00
MIUPL0014 | MIUPL0014 | Espada de São Jorge (Nome popular), Sansevieria trifasciata (Nome científico) | un | 60 | Material | ONERADO - DEIURB | 01/07/2021 00:00
MIUPL0017 | MIUPL0017 | Lança de Santa Rita (Nome popular), Sansevieria cylindrica (Nome científico) | un | 50 | Material | ONERADO - DEIURB | 01/07/2021 00:00
MIUPL0018 | MIUPL0018 | Dianela (Nome popular), Dianella tasmanica (Nome científico) | un | 15.9 | Material | ONERADO - DEIURB | 01/07/2021 00:00
MIUPL0019 | MIUPL0019 | Capim limão (Nome popular), Cymbopogon citratus (Nome científico) | un | 31.62 | Material | ONERADO - DEIURB | 01/07/2021 00:00
MIUPL0022 | MIUPL0022 | Capim do Texas Branco (Nome popular), Pennisetum setaceum (Nome científico) | un | 15.81 | Material | ONERADO - DEIURB | 01/07/2021 00:00
MIUPL0035 | MIUPL0035 | Bela Emília (Nome popular), Plumbago auriculata (Nome científico) | un | 5 | Material | ONERADO - DEIURB | 01/07/2021 00:00
MIUPL0041 | MIUPL0041 | Jasmim Manga (Nome popular), Plumeria rubra (Nome científico) | un | 66 | Material | ONERADO - DEIURB | 01/07/2021 00:00
MIUPL0046 | MIUPL0046 | Butiá (Nome popular), Butia capitata (Nome científico) | un | 157.95 | Material | ONERADO - DEIURB | 01/07/2021 00:00
MIUPL0047 | MIUPL0047 | Bacuri (Nome popular), Scheelea phalerata (Nome científico) | un | 200 | Material | ONERADO - DEIURB | 01/07/2021 00:00
MIUPL0048 | MIUPL0048 | Bocaiuva (Nome popular), Acrocomia aculeata (Nome científico) | un | 158.1 | Material | ONERADO - DEIURB | 01/07/2021 00:00
MIUPL0050 | MIUPL0050 | Guaimbe (Nome popular), Philodendron bipinnatifidum (Nome científico) | un | 52.7 | Material | ONERADO - DEIURB | 01/07/2021 00:00
MIUPL0051 | MIUPL0051 | Embaubas (Nome popular), Crecopia sp (Nome científico) | un | 26.35 | Material | ONERADO - DEIURB | 01/07/2021 00:00
MIUPL0052 | MIUPL0052 | Palmeira Imperial | un | 100 | Material | ONERADO - DEIURB | 01/07/2021 00:00
MIUC0007 | MIUC0007 | VIDRO LAMINADO TEMPERADO INCOLOR 8 MM (4 + 4) - FORNECIMENTO E INSTALAÇÃO | m² | 793.79 | Material | ONERADO - DEIURB | 01/07/2021 00:00
MIUIL0001 | MIUIL0001 | PLUG PARA FITA LED BIVOLT | un | 23.89 | Material | ONERADO - DEIURB | 01/07/2021 00:00
MIUIL0003 | MIUIL0003 | FITA LED BRANCA 2M | un | 26.16 | Material | ONERADO - DEIURB | 01/07/2021 00:00
MIUC0008 | MIUC0008 | Totem Refresque-se | un | 27477.81 | Material | ONERADO - DEIURB | 01/07/2021 00:00
MIUIL0004 | MIUIL0004 | Poste de 8 metros com módulos fotovoltaicos, bateria capacidade minima 1000Wh, para regime de operação de 12 horas e luminária de 60W. | un | 15936.48 | Material | ONERADO - DEIURB | 01/07/2021 00:00
MIUSD0005 | MIUSD0005 | GRAMA MATO GROSSO | m² | 6.32 | Material | ONERADO - DEIURB | 01/07/2021 00:00
MIUPL0055 | MIUPL0055 | Embaubas (Nome popular), Crecopia sp (Nome científico) | un | 26.35 | Material | ONERADO - DEIURB | 01/07/2021 00:00
IUP0010 | IUP0010 | bits para recicladora | un | 44.67 | Material | ONERADO - DEIURB | 01/07/2021 00:00
IUP0012 | IUP0012 | Bloco para recicladora. | un | 1465.48 | Material | ONERADO - DEIURB | 01/07/2021 00:00
MIUL0002 | MIUL0002 | CONECTOR PARA FITA LED | un | 23.89 | Material | ONERADO - DEIURB | 01/07/2021 00:00
MIUD0019 | MIUD0019 | Tubo PEAD Drenpro HD DN/DI 300mm | m | 107.82 | Material | ONERADO - DEIURB | 01/07/2021 00:00
MIUD0020 | MIUD0020 | Tubo PEAD Drenpro HD DN/DI 400mm | m | 175.79 | Material | ONERADO - DEIURB | 01/07/2021 00:00
MIUD0021 | MIUD0021 | Tubo PEAD Drenpro HD DN/DI 500mm | m | 251.45 | Material | ONERADO - DEIURB | 01/07/2021 00:00
MIUD0022 | MIUD0022 | Tubo PEAD Drenpro HD DN/DI 600mm | m | 371.78 | Material | ONERADO - DEIURB | 01/07/2021 00:00
IUD022 | IUD022 | Gabião manta (colchão), malha hexagonal 6 x 8cm colchão e malha hexagonal 10 x 12cm flanges/abas (zn/al) revestido com galmac 4R e polímero, fio 2,0mm colchão e fio 2,2mm flanges/abas, dimensões 6,0x2,0x0,30m (C x L x A), tipo Renomac ou similar. | m² | 348.89 | Material | ONERADO - DEIURB | 01/07/2021 00:00
MIUD0023 | MIUD0023 | Tubo PEAD Drenpro HD DN/DI 750mm | m | 524.86 | Material | ONERADO - DEIURB | 01/07/2021 00:00
IUP0008 | IUP0008 | Emulsão asfáltica catiônica RR-2C para uso em pavimentação asfáltica. | t | 3940 | Material | ONERADO - DEIURB | 01/07/2021 00:00
IUS0021 | IUS0021 | Tachão refletivo bidirecional amarelo. | un | 43.43 | Material | ONERADO - DEIURB | 01/07/2021 00:00
IUD023 | IUD023 | Grelha de fero fundido 50cmx50cm com caixilho. | un | 456 | Material | ONERADO - DEIURB | 01/07/2021 00:00
IUD010 | IUD010 | Tubo de concreto simples, classe- PS1, PB, DN 400 mm, para águas pluviais (NBR 8890) | m | 70 | Material | ONERADO - DEIURB | 01/07/2021 00:00
IUD016 | IUD016 | Tubo concreto armado, classe PA-1, PB, DN 1500 mm, para águas pluviais (NBR 8890) | m | 1095 | Material | ONERADO - DEIURB | 01/07/2021 00:00
IUD012 | IUD012 | Tubo concreto armado, classe PA-1, PB, DN 600 mm, para águas pluviais (NBR 8890) | m | 207 | Material | ONERADO - DEIURB | 01/07/2021 00:00
IUD008 | IUD008 | Tubo corrugado PEAD – ponta e bolsa – DI 900mm, parede dupla, interna lisa. | m | 761.61 | Material | ONERADO - DEIURB | 01/07/2021 00:00
IUD013 | IUD013 | Tubo concreto armado, classe PA-1, PB, DN 800 mm, para águas pluviais (NBR 8890) | m | 325 | Material | ONERADO - DEIURB | 01/07/2021 00:00
IUIL00017 | IUIL00017 | Duto flexível sem isolamento de poliéster aluminizado - D = 200 mm | m | 15.18 | Material | ONERADO - DEIURB | 01/07/2021 00:00
MIUS0001 | MIUS0001 | Massa termoplástica para extrusão | kg | 12.68 | Material | ONERADO - DEIURB | 01/07/2021 00:00
IUMA0003 | IUMA0003 | Argamassa expansiva. | Kg | 31.9 | Material | ONERADO - DEIURB | 01/07/2021 00:00
MIUD0003 | MIUD0003 | Tubo PEAD com paredes estruturadas para drenagem - D = 1.200 mm; diâmetro interno, em PEAD virgem para rede drenagem, ponta e bolsa - JE, parede dupla, interna lisa, conforme norma DNIT 094/2014 - (Cotação SICRO - REF M0142) | m | 1443.33 | Material | ONERADO - DEIURB | 01/07/2021 00:00
IUD009 | IUD009 | Tubo corrugado PEAD – ponta e bolsa – DI 1050mm, parede dupla, interna lisa. | m | 1132.08 | Material | ONERADO - DEIURB | 01/07/2021 00:00
IUD020 | IUD020 | GEOTEXTIL NAO TECIDO AGULHADO DE FILAMENTOS CONTINUOS 100% POLIESTER | m² | 17.97 | Material | ONERADO - DEIURB | 01/07/2021 00:00
IUA001 | IUA001 | Muda de Taioba h= 50cm a 70cm. | un | 84.32 | Material | ONERADO - DEIURB | 01/07/2021 00:00
MIUD0004 | MIUD0004 | Meio tubo de concreto - D = 40 cm | m | 65 | Material | ONERADO - DEIURB | 01/07/2021 00:00
MIUS0002 | MIUS0002 | Termoplástico pré-formado | m² | 102.96 | Material | ONERADO - DEIURB | 01/07/2021 00:00
MIUD0006 | MIUD0006 | Adesivo fixador para hidrossemeadura - Goma Xantana (REF SICRO M0050) | kg | 35.42 | Material | ONERADO - DEIURB | 01/07/2021 00:00
IUC0011 | IUC0011 | Perfil Metálico (HP310 x 79,0 H) | Kg | 11.18 | Material | ONERADO - DEIURB | 01/07/2021 00:00
IUC0012 | IUC0012 | Trilho TR 40 | m | 288 | Material | ONERADO - DEIURB | 01/07/2021 00:00
MIUD0002 | MIUD0002 | Tunnel liner de chapa galvanizada com epóxi - E = 2,2 mm e D =1,40 m | m | 2893.44 | Material | ONERADO - DEIURB | 01/07/2021 00:00
MIUD0007 | MIUD0007 | Adubo Fósforo (30%) (REF SICRO M0218) | kg | 1.74 | Material | ONERADO - DEIURB | 01/07/2021 00:00
MIUD0009 | MIUD0009 | Adubo Orgânico (REF SICRO M0225) | kg | 0.22 | Material | ONERADO - DEIURB | 01/07/2021 00:00
MIUD0010 | MIUD0010 | Enxofre (REF SICRO M0217) | Kg | 1.66 | Material | ONERADO - DEIURB | 01/07/2021 00:00
MIUS0003 | MIUS0003 | Braço projetado de aço para sustentação de semaforo e placa ate 3m²(tres metros quadrados), galvanizado a fogo; para fixação em coluna conico continua tipo I, projeção de 4,70m (quatro metros e setenta centimetros); diametro junto a flange de 123mm (cento e vinte e tres milimetros); conforme especificação da CET-Rio | un | 2874.97 | Material | ONERADO - DEIURB | 01/07/2021 00:00
IUD017 | IUD017 | Gabião tipo caixa h=1,0, malha hexagonal 8 x 10cm (zn/al revestido com polímero). | m³ | 581.49 | Material | ONERADO - DEIURB | 01/07/2021 00:00
IUD018 | IUD018 | Gabião manta h=0,23 (colchão) malha hexagonal 6 x 8 cm (zn/al revestido com polímero), dimensões de 5,0 x 2,0 x 0,23 (C x L x H) | m² | 244.86 | Material | ONERADO - DEIURB | 01/07/2021 00:00
MIUD0016 | MIUD0016 | Crivo CRI10 300mm | un | 1313.5 | Material | ONERADO - DEIURB | 01/07/2021 00:00
MIUD0017 | MIUD0017 | Conjunto de acessorios DN 300mm (parafusos e aneis) | cj | 131.26 | Material | ONERADO - DEIURB | 01/07/2021 00:00
MIUD0018 | MIUD0018 | Flange FA10 300mm em aço | un | 699.82 | Material | ONERADO - DEIURB | 01/07/2021 00:00
MIUESM0001 | MIUESM0001 | Tela de aço soldada nervurada L- 335, (3,48 kg/m2) diam fio 6,0 e 8,0 mm, larg 2,45m, comp 6,00m espaçamento da malha = 30x10cm | m² | 52.04 | Material | ONERADO - DEIURB | 01/07/2021 00:00
MIUC0040 | MIUC0040 | Catraca para arame liso - galvanizada | un | 6.67 | Material | ONERADO - DEIURB | 01/07/2021 00:00
MIUC0039 | MIUC0039 | Poste de concreto armado reto pigmentado seção (0,09+0,07)x0,12m; altura 2,80m com 12 argolas passa fio | pç | 116.6 | Material | ONERADO - DEIURB | 01/07/2021 00:00
MIUC00042 | MIUC00042 | Poste de concreto armado reto com cabecinha seção (0,15x0,15)m; altura 2,80m com 12 furos passa fio | pç | 125 | Material | ONERADO - DEIURB | 01/07/2021 00:00
MIUC00044 | MIUC00044 | Palheta Veneziana 90mm Aberta em aço espessura 1,2mm(#18), barra de 3m (3,20kg/br) | br | 39.9 | Material | ONERADO - DEIURB | 01/07/2021 00:00
MIUPL0003 | MIUPL0003 | Dracena de Madascar (Nome popular), Dracaena marginata (Nome científico) | un | 31.62 | Material | ONERADO - DEIURB | 01/07/2021 00:00
MIUPL0006 | MIUPL0006 | Babosa de flor vermelha (Nome popular), Aloe africana (Nome científico) | un | 57 | Material | ONERADO - DEIURB | 01/07/2021 00:00
MIUPL0007 | MIUPL0007 | Babosa rajada (Nome popular), Aloe maculata (Nome científico) | un | 57 | Material | ONERADO - DEIURB | 01/07/2021 00:00
MIUPL0009 | MIUPL0009 | Agave Dragão (Nome popular), Agave atenuatta (Nome científico) | un | 40 | Material | ONERADO - DEIURB | 01/07/2021 00:00
MIUPL0010 | MIUPL0010 | Agave Azul (Nome popular), Agave tequilana (Nome científico) | un | 50 | Material | ONERADO - DEIURB | 01/07/2021 00:00
MIUPL0011 | MIUPL0011 | Agave Palito (Nome popular), Agave geminiflora (Nome científico) | un | 59.9 | Material | ONERADO - DEIURB | 01/07/2021 00:00
MIUPL0012 | MIUPL0012 | Agave da borda amarela (Nome popular), Agave angustifolia (Nome científico) | un | 50 | Material | ONERADO - DEIURB | 01/07/2021 00:00
MIUPL0015 | MIUPL0015 | Espada de São Jorge (Nome popular), Sansevieria trifasciata variegata (Nome científico) | un | 60 | Material | ONERADO - DEIURB | 01/07/2021 00:00
MIUPL0020 | MIUPL0020 | Moréia (Nome popular), Dietes bicolor (Nome científico) | un | 16.9 | Material | ONERADO - DEIURB | 01/07/2021 00:00
MIUPL0021 | MIUPL0021 | Capim do texas Vermelho (Nome popular), Pennisetum setaceum rubro (Nome científico) | un | 15.81 | Material | ONERADO - DEIURB | 01/07/2021 00:00
MIUPL0024 | MIUPL0024 | Capimdo méxico (Nome popular), Andropogon bicornis (Nome científico) | un | 26.33 | Material | ONERADO - DEIURB | 01/07/2021 00:00
MIUPL0027 | MIUPL0027 | Zebrina (Nome popular), Tradescantia zebrina (Nome científico) | un | 29.9 | Material | ONERADO - DEIURB | 01/07/2021 00:00
MIUPL0028 | MIUPL0028 | Lambari (Nome popular), Tradescantia zebrina (Nome científico) | un | 29.9 | Material | ONERADO - DEIURB | 01/07/2021 00:00
MIUPL0029 | MIUPL0029 | Vedélia (Nome popular), Sphagneticola trilobata (Nome científico) | un | 2.5 | Material | ONERADO - DEIURB | 01/07/2021 00:00
MIUPL0030 | MIUPL0030 | Azulzinha (Nome popular), Evolvulus glomeratus (Nome científico) | un | 2.5 | Material | ONERADO - DEIURB | 01/07/2021 00:00
MIUPL0031 | MIUPL0031 | Russélia (Nome popular), Russelia equisetiformis (Nome científico) | un | 3.16 | Material | ONERADO - DEIURB | 01/07/2021 00:00
MIUPL0033 | MIUPL0033 | Chanana (Nome popular), Turnera ulmifolia (Nome científico) | un | 6.32 | Material | ONERADO - DEIURB | 01/07/2021 00:00
MIUPL0036 | MIUPL0036 | Alamanda roxa (Nome popular), Allamanda blanchetti (Nome científico) | un | 30 | Material | ONERADO - DEIURB | 01/07/2021 00:00
MIUPL0045 | MIUPL0045 | Palmeira Guariroba (Nome popular), Syagrus oleracea (Nome científico) | un | 50 | Material | ONERADO - DEIURB | 01/07/2021 00:00
MIUC0002 | MIUC0002 | Fornecimento de lixeira 70 litros com tampa e boca frontal, modelo madeplast | un | 657.1 | Material | ONERADO - DEIURB | 01/07/2021 00:00
MIUC0003 | MIUC0003 | Banco de madeira com encosto 1800x490x440 mm | un | 2492.16 | Material | ONERADO - DEIURB | 01/07/2021 00:00
MIC0004 | MIC0004 | Banco de madeira sem encosto 1800x490x440 mm | un | 2298.12 | Material | ONERADO - DEIURB | 01/07/2021 00:00
MIUC0005 | MIUC0005 | Banco de madeira sem encosto 1800x490x440 mm | un | 2298.12 | Material | ONERADO - DEIURB | 01/07/2021 00:00
MIUIL0002 | MIUIL0002 | CONECTOR PARA FITA LED | un | 23.89 | Material | ONERADO - DEIURB | 01/07/2021 00:00
MIUC0006 | MIUC0006 | Multi-Estação de ginastica em aço inoxidável própria para ambientes externos e cadeirantes | un | 92964.74 | Material | ONERADO - DEIURB | 01/07/2021 00:00
MIUPL0054 | MIUPL0054 | Palmeira Jerivá (Nome popular), Syagrus romanzoffiana (Nome científico) | un | 60 | Material | ONERADO - DEIURB | 01/07/2021 00:00
MIUD0024 | MIUD0024 | Tubo PEAD Drenpro HD DN/DI 800mm | m | 723.19 | Material | ONERADO - DEIURB | 01/07/2021 00:00
PHGE002 | PHGE002 | VEÍCULO LEVE 53W (chi) | h | 3.97 | Material | ONERADO - DEIURB | 01/07/2021 00:00
IUS022 | IUS022 | Tacha refletiva bidirecional. | un | 9.11 | Material | ONERADO - DEIURB | 01/07/2021 00:00
MIUC0013 | MIUC0013 | Rack de parede fechado porta em acrílico 12U x 450mm | un | 735.28 | Material | ONERADO - DEIURB | 01/07/2021 00:00
MIUC0014 | MIUC0014 | Eletroduto em aço galvanizado pré-zincado, semi-pesado, diâmetro 2", parede de 0,90 mm | m | 146.35 | Material | ONERADO - DEIURB | 01/07/2021 00:00
MIUC0015 | MIUC0015 | Guia de cabo Fechada 1U | un | 39.4 | Material | ONERADO - DEIURB | 01/07/2021 00:00
MIUC0016 | MIUC0016 | Porca gaiola | un | 2.91 | Material | ONERADO - DEIURB | 01/07/2021 00:00
MIUC0019 | MIUC0019 | Switch rack 24 portas 10/100 Mbps | un | 1711.05 | Material | ONERADO - DEIURB | 01/07/2021 00:00
MIUC0020 | MIUC0020 | Certificação ponto de rede lógica | un | 14.12 | Material | ONERADO - DEIURB | 01/07/2021 00:00
MIUS00012 | MIUS00012 | Delimitador de trafego flexivel com duas faixas reflexivas D=20cm e H=80cm com chumbador. (SICRO M0049) | un | 187.4 | Material | ONERADO - DEIURB | 01/07/2021 00:00
IUD021 | IUD021 | Arame para amarração (G4R+P) | kg | 40.11 | Material | ONERADO - DEIURB | 01/07/2021 00:00
PHGE001 | PHGE001 | ALUGUEL CONTAINER/ESCRIT INCL INST ELET LARG=2.20 COMP=6.20m ALT=2.50M CHAPA ACO C/NERV TRAPEZ FORRO C/ISOL TERMO/ACUSTICO CHASSIS REFORC PISO COMPENS NAVAL EXC TRANSP/CARGA/DESCARGA | mês | 1920 | Material | ONERADO - DEIURB | 01/07/2021 00:00
MIUS0006 | MIUS0006 | Pelicula retrorrefletiva tipo III + SI - ref M3236 - SICRO | m² | 334.14 | Material | ONERADO - DEIURB | 01/07/2021 00:00
MIUC0024 | MIUC0024 | Anel tipo FR GW19 de 15º ou similar | un | 95.18 | Material | ONERADO - DEIURB | 01/07/2021 00:00
MIUC0025 | MIUC0025 | Espaçador carambola tipo GW19 20x84 mm ou similar | un | 9.11 | Material | ONERADO - DEIURB | 01/07/2021 00:00
MIUC0028 | MIUC0028 | Porca sextavada redonda tipo GW19/PLUS 37 x 50 mm ou similar | un | 63.45 | Material | ONERADO - DEIURB | 01/07/2021 00:00
IUP0007 | IUP0007 | Emulsão asfáltica a base d'água para imprimação. | t | 4100 | Material | ONERADO - DEIURB | 01/07/2021 00:00
MIUPL0004 | MIUPL0004 | Babosa de Jardim (Nome popular), Aloe vera (Nome científico) | un | 57 | Material | ONERADO - DEIURB | 01/07/2021 00:00
MIUPL0005 | MIUPL0005 | Babosa de arbusto (Nome popular), Aloe vera (Nome científico) | un | 57 | Material | ONERADO - DEIURB | 01/07/2021 00:00
MIUPL0037 | MIUPL0037 | Alamanda amarela (Nome popular), Allamanda laevis Markgr. (Nome científico) | un | 36 | Material | ONERADO - DEIURB | 01/07/2021 00:00
MIUPL0038 | MIUPL0038 | Alamanda vermelha (Nome popular), Allamanda blanchetti (Nome científico) | un | 30 | Material | ONERADO - DEIURB | 01/07/2021 00:00
MIUPL0039 | MIUPL0039 | Reseda amarelo (Nome popular), Galphinia brasilienses (Nome científico) | un | 15.81 | Material | ONERADO - DEIURB | 01/07/2021 00:00
MIUPL0042 | MIUPL0042 | Caliandra (Nome popular), Calliandra dysantha (Nome científico) | un | 15.8 | Material | ONERADO - DEIURB | 01/07/2021 00:00
MIUPL0043 | MIUPL0043 | Escova de garrafa (Nome popular), Callistemon ssp (Nome científico) | un | 31.59 | Material | ONERADO - DEIURB | 01/07/2021 00:00
IUD014 | IUD014 | Tubo concreto armado, classe PA-1, PB, DN 1000 mm, para águas pluviais (NBR 8890) | m | 470 | Material | ONERADO - DEIURB | 01/07/2021 00:00
MIUD0008 | MIUD0008 | Adubo NPK (REF SICRO M0220) | kg | 1.74 | Material | ONERADO - DEIURB | 01/07/2021 00:00
MIUD0011 | MIUD0011 | Material formador da camada protetora de hidrossemeadura (REF SICRO M1756) | kg | 1.14 | Material | ONERADO - DEIURB | 01/07/2021 00:00
IUP0009 | IUP0009 | Emulsão asfáltica catiônica RR-1C para uso em pavimentação asfáltica. | t | 3625 | Material | ONERADO - DEIURB | 01/07/2021 00:00
PHGE003 | PHGE003 | VEÍCULO LEVE 53W (chp) | h | 27.75 | Material | ONERADO - DEIURB | 01/07/2021 00:00
IUD011 | IUD011 | Tubo de concreto simples, classe- PS1, PB, DN 600 mm, para águas pluviais (NBR 8890) | m | 114.03 | Material | ONERADO - DEIURB | 01/07/2021 00:00
IUD015 | IUD015 | Tubo concreto armado, classe PA-1, PB, DN 1200 mm, para águas pluviais (NBR 8890) | m | 736.96 | Material | ONERADO - DEIURB | 01/07/2021 00:00
MIUS0004 | MIUS0004 | Poste de aço galvanizado, por imersao a quente (NBR6323), coluna com diametro externo de 50,8mm(2"), espessura 2,75mm, comprimento de 3500mm - REF SCO-RIO ST 64.05.0400 | un | 392.33 | Material | ONERADO - DEIURB | 01/07/2021 00:00
IUD019 | IUD019 | Gabião manta h=0,30cm (colchão) malha hexagonal 6 x 8 cm (zn/al revestido com polímero), dimensões de 5,0 x 2,0 x 0,30 (C x L x H) | m² | 310.8 | Material | ONERADO - DEIURB | 01/07/2021 00:00
MIUS0005 | MIUS0005 | Placa de sinalização de aluminio, espessura 1,5mm, com fundo,simbolos etarjas em pelicula refletiva com esferas inclusas tipo I-A da NBR 14644(GT/GT), inclusive elementos de fixação,conforme especificação AGETRAN/PMCG - fornecimento | m² | 765.6 | Material | ONERADO - DEIURB | 01/07/2021 00:00
IUMA0005 | IUMA0005 | Série de brocas integral - 7/8" de 800mm a 3200mm. | un | 3963.22 | Material | ONERADO - DEIURB | 01/07/2021 00:00
MIUPL0013 | MIUPL0013 | Agave polvo (Nome popular), Agave vilmoriniana (Nome científico) | un | 150 | Material | ONERADO - DEIURB | 01/07/2021 00:00
MIUPL0016 | MIUPL0016 | Mini espada (Nome popular), Sansevieria trifasciata cv. Green Hahnii (Nome científico) | un | 16.9 | Material | ONERADO - DEIURB | 01/07/2021 00:00
MIUPL0023 | MIUPL0023 | Capim Barba de bode (Nome popular), Eragrostis curvula (Nome científico) | un | 15.8 | Material | ONERADO - DEIURB | 01/07/2021 00:00
MIUPL0025 | MIUPL0025 | Abacaxi rocho (Nome popular), Tradescantia spathacea (Nome científico) | un | 15 | Material | ONERADO - DEIURB | 01/07/2021 00:00
MIUPL0026 | MIUPL0026 | Trapoeraba roxo (Nome popular), Tradescantia pallida purpurea (Nome científico) | un | 27.9 | Material | ONERADO - DEIURB | 01/07/2021 00:00
MIUPL0032 | MIUPL0032 | Ruélia (Nome popular), Ruellia coerulea (Nome científico) | un | 4 | Material | ONERADO - DEIURB | 01/07/2021 00:00
MIUPL0034 | MIUPL0034 | Cambará (Nome popular), Lantana camara (Nome científico) | un | 2.5 | Material | ONERADO - DEIURB | 01/07/2021 00:00
MIUPL0040 | MIUPL0040 | Manaca de Jardim (Nome popular), Brunfelsia umiflora (Nome científico) | un | 45 | Material | ONERADO - DEIURB | 01/07/2021 00:00
MIUPL0049 | MIUPL0049 | Guavira (Nome popular), Camponesia (Nome científico) | un | 42.16 | Material | ONERADO - DEIURB | 01/07/2021 00:00
MIUC0004 | MIUC0004 | Suporte para instalação de duas lixeiras de 70 litros | un | 530.13 | Material | ONERADO - DEIURB | 01/07/2021 00:00
IUP0011 | IUP0011 | Porta Bits para recicladora | un | 328.22 | Material | ONERADO - DEIURB | 01/07/2021 00:00
IUS0022 | IUS0022 | Adesivo a base de resina poliéster. | kg | 30.23 | Material | ONERADO - DEIURB | 01/07/2021 00:00
MIUD0025 | MIUD0025 | Geocélula de PEAD - H = 200mm e célula de 1206cm2 (ref. Sicro cod. M1465) | m² | 58.33 | Material | ONERADO - DEIURB | 01/07/2021 00:00
MIUD0029 | MIUD0029 | Geocélula de PEAD - H = 100 mm e célula de 250 cm² (ref Sicro cod M1455) | m² | 54.16 | Material | ONERADO - DEIURB | 01/07/2021 00:00
IUIEL0001 | IUIEL0001 | Contator bipolar 220 V, 32 A | un | 392.1 | Material | ONERADO - DEIURB | 01/07/2021 00:00
IUIEL0002 | IUIEL0002 | Luminária Urbana LED LUTECE 180 W | un | 871.36 | Material | ONERADO - DEIURB | 01/07/2021 00:00
IUIEL0003 | IUIEL0003 | Poste padrão com luminária LED 140W, H=4,50 m, com aterramento. Exclusive instalação. | un | 4734.9 | Material | ONERADO - DEIURB | 01/07/2021 00:00
IUIL00018 | IUIL00018 | Ventilador centrífugo baixa pressão com capacidade de 58 m³/min - 3,68kW | chp | 0.36 | Material | ONERADO - DEIURB | 01/07/2021 00:00
MIUD0001 | MIUD0001 | Fita de espuma EPDM para vedação com adesivo uma face de 4 x 40mm | m | 2.75 | Material | ONERADO - DEIURB | 01/07/2021 00:00
MIUD0005 | MIUD0005 | Tubo PEAD com paredes estruturadas para drenagem - D = 1.500 mm; diâmetro interno, em PEAD virgem para rede drenagem, ponta e bolsa - JE, parede dupla, interna lisa, conforme norma DNIT 094/2014 - (Cotação SICRO - REF M0143) | m | 1775.78 | Material | ONERADO - DEIURB | 01/07/2021 00:00
MIUD0012 | MIUD0012 | Pó Calcário (REF SICRO M1755) | kg | 0.11 | Material | ONERADO - DEIURB | 01/07/2021 00:00
MIUD0013 | MIUD0013 | Sementes para Hidrossemeadura (REF SICRO M0223) | kg | 12.41 | Material | ONERADO - DEIURB | 01/07/2021 00:00
MIUD0014 | MIUD0014 | Adubo Potássio (REF SICRO M0219) | kg | 1.74 | Material | ONERADO - DEIURB | 01/07/2021 00:00
MIUS0007 | MIUS0007 | Cavalete em polietileno zebrado com faixa refletiva - REF SICRO M0771 | un | 285.84 | Material | ONERADO - DEIURB | 01/07/2021 00:00
MIUS0009 | MIUS0009 | Conjunto de cantoneiras e parafusos galvanizados para fixação de placas (REF SICRO M0789) | kg | 14.7 | Material | ONERADO - DEIURB | 01/07/2021 00:00
MIUC00046 | MIUC00046 | BARRA DE FERRO CHATO, RETANGULAR 25,40 MM X 3,17MM (LXE) 1/8"X1"-0,63KG/M -BARRA 6M | br | 43.32 | Material | ONERADO - DEIURB | 01/07/2021 00:00
MIUC0011 | MIUC0011 | ELETROCALHA PRE-ZINCADA FOGO # 18 PERFURADA 100X50 INCLUSIVE ACESSÓRIOS | br | 158.34 | Material | ONERADO - DEIURB | 01/07/2021 00:00
IUC20189 | IUC20189 | Regua de tomada 4 posições para rack 19” | un | 84.81 | Material | ONERADO - DEIURB | 01/07/2021 00:00
MIUC0018 | MIUC0018 | Regua de tomada 4 posições para rack 19” | un | 84.81 | Material | ONERADO - DEIURB | 01/07/2021 00:00
MIUC0030 | MIUC0030 | Cilindro canalizador de tráfego com base quadrada de 111 x 56 x 56 cm - NBR 15692-2009 | un | 548.22 | Material | ONERADO - DEIURB | 01/07/2021 00:00
MIUC0033 | MIUC0033 | Pigmento em pó para argamassas, cimentos e outros | kg | 50.16 | Material | ONERADO - DEIURB | 01/07/2021 00:00
MIUC0036 | MIUC0036 | Gradil de arame galvanizado revestido PVC verde: malha (50x200)mm; fio diam=4,30mm; painel (2,03x2,50)m | pç | 498.52 | Material | ONERADO - DEIURB | 01/07/2021 00:00
MIUC00047 | MIUC00047 | BARRA DE FERRO CHATO, RETANGULAR 31,75 MM X 3,17MM (LXE) 1/8"X1.1/4"-0,72KG/M - BARRA 6M | br | 54.06 | Material | ONERADO - DEIURB | 01/07/2021 00:00
MIUC00050 | MIUC00050 | Tubo industrial retangular em aço; metalom; (100x40) mm espessura 1,5mm (#16), barra 6m (19,60 kg/br) | br | 257.24 | Material | ONERADO - DEIURB | 01/07/2021 00:00
MIUC0021 | MIUC0021 | Coroa diamantada - D=250mm - Ref. SICRO cod M1244 | un | 794.34 | Material | ONERADO - DEIURB | 01/07/2021 00:00
MIUD0028 | MIUD0028 | Geomanta MACMAT R3 004 2x50 | m² | 25.79 | Material | ONERADO - DEIURB | 01/07/2021 00:00
MIUC0034 | MIUC0034 | Tarugo poliestireno diam 30 mm - corpo de apoio para junta | m | 2.75 | Material | ONERADO - DEIURB | 01/07/2021 00:00
MIUC0035 | MIUC0035 | Selante de silicone para junta de pavimento - cartucho 875 ml | un | 157.92 | Material | ONERADO - DEIURB | 01/07/2021 00:00
MIUC00049 | MIUC00049 | GONZO EM FERRO PARA PORTOES 1" | un | 19.06 | Material | ONERADO - DEIURB | 01/07/2021 00:00
MIUC0017 | MIUC0017 | Patch cord 1,5m Cat 5E | un | 22.03 | Material | ONERADO - DEIURB | 01/07/2021 00:00
MIUC00043 | MIUC00043 | Tubo industrial retangular em aço; metalom; (50x30) mm espessura 1,2mm (#18), barra 6m (9,10 kg/br) | br | 119.48 | Material | ONERADO - DEIURB | 01/07/2021 00:00
MIUC00045 | MIUC00045 | Chapa Aluminio Xadrez 1,20x3000x1250mm - (16,55kg/pç) | pç | 1115.94 | Material | ONERADO - DEIURB | 01/07/2021 00:00
MIUC00006 | MIUC00006 | Grama São Carlos | m² | 7.78 | Material | ONERADO - DEIURB | 01/07/2021 00:00
MIUC0009 | MIUC0009 | Piso laminado Eucafloor, linha elegance, acabamento carvalho chamonix ou similar | m² | 91.59 | Material | ONERADO - DEIURB | 01/07/2021 00:00
MIUC0026 | MIUC0026 | Barra helicoidal tipo GW ST 53/70 19mm ou similar | m | 53.52 | Material | ONERADO - DEIURB | 01/07/2021 00:00
MIUC0027 | MIUC0027 | Placa tipo FR GW19 120x120x16mm ou similar | un | 86.08 | Material | ONERADO - DEIURB | 01/07/2021 00:00
MIUC0031 | MIUC0031 | Locação de grade de proteção (2,00 x1,20)m por mês | pç | 69.56 | Material | ONERADO - DEIURB | 01/07/2021 00:00
MIUC0012 | MIUC0012 | SUPORTE SIMPLES PARA ELETROCALHA 100X50 | un | 14.32 | Material | ONERADO - DEIURB | 01/07/2021 00:00
MIUD0026 | MIUD0026 | Grampo de ancoragem CA-50 d 6,3mm (Ref. SICRO cod. M0020) | kg | 8.31 | Material | ONERADO - DEIURB | 01/07/2021 00:00
MIUD0027 | MIUD0027 | Geogrelha unidirecional com resistência a tração de 30KN/m (ref. Sicro cod. M1452) | m² | 61.12 | Material | ONERADO - DEIURB | 01/07/2021 00:00
MIUC0032 | MIUC0032 | Coroa diamantada - D=160mm - Ref. SICRO cod M1242 | un | 580.83 | Material | ONERADO - DEIURB | 01/07/2021 00:00
MIUC0037 | MIUC0037 | Montante em aço zincado e revestido PVC verde: ch #1,5mm; seção (60x40)mm; comprimento 3,2m; para chumbamento | pç | 229.42 | Material | ONERADO - DEIURB | 01/07/2021 00:00
MIUS0008 | MIUS0008 | Sinalizador a LED com bateria - REF SICRO M0767 | un | 197.97 | Material | ONERADO - DEIURB | 01/07/2021 00:00
MIUS0010 | MIUS0010 | Suporte em aço carbono galvanizado perfil "C" (REF SICRO M0787) | kg | 19.06 | Material | ONERADO - DEIURB | 01/07/2021 00:00
MIUC0038 | MIUC0038 | Conjunto fixador com tampa , em nylon, verde com parafuso | pç | 6.03 | Material | ONERADO - DEIURB | 01/07/2021 00:00
MIUD0030 | MIUD0030 | Geocélula de PEAD - H = 125 mm e célula de 250 cm² (ref Sicro cod M1456) | m² | 64.98 | Material | ONERADO - DEIURB | 01/07/2021 00:00
MIUD00040 | MIUD00040 | MEIO-FIO OU GUIA DE CONCRETO, PRE-MOLDADO, COMP 0,50 M, *20 X 7* CM (H X L) | un | 15.57 | Material | ONERADO - DEIURB | 01/07/2021 00:00
MIUC00041 | MIUC00041 | Comporta deslizante de parede -DN 1100x1100(mm) em ASTM A-240 TP-304 (AISI 304), Elevação 4000mm, pressão 3mca, pedestal de manobra incluso, acionamento por volante manual | cj | 29566.3 | Material | ONERADO - DEIURB | 01/07/2021 00:00
MIUC00048 | MIUC00048 | GONZO EM FERRO PARA PORTOES 3/4" | un | 5.64 | Material | ONERADO - DEIURB | 01/07/2021 00:00
MIUS0011 | MIUS0011 | Placa de sinalização modulada de alumínio, espessura 2mm, com fundo, símbolos e tarjas em película refletiva com esferas encapsuladas tipo II da NBR14644, inclusive elementos de fixação, conforme especificação AGETRAN/PMCG-Fornecimento. (REF ST 69.05.0400) | m² | 963.78 | Material | ONERADO - DEIURB | 01/07/2021 00:00

## Municípios BDI Serviços (hidden)
[6 empty] | SERVIÇOS | [13 empty] | MATERIAIS
| Nome do Município | Alíquota | % Sobre a NF | Adotado |  | Risco | Seguro+Garantia | Despesas Financeiras | Administração Central | Lucro | PIS | COFINS | ISS | INSS Desonerado | INSS Onerado | Tributos Desonerado | Tributos Onerado | BDI Desonerado | BDI Onerado | Risco | Seguro+Garantia | Despesas Financeiras | Administração Central | Lucro | PIS | COFINS | ISS | INSS Desonerado | INSS Onerado | Tributos Desonerado | Tributos Onerado | BDI Desonerado | BDI Onerado
1 | Água Clara | 5% | 40% | 2% | 2 | 0.56% | 0.4% | 1.11% | 4.01% | 7.3% | 0.65% | 3% | 2% | 4.5% | 0% | 10.15% | 5.65% | 26.74% | 20.7% | 0.85% | 0.48% | 0.85% | 3.45% | 5.11% | 0.65% | 3% | 0% | 4.5% | 0% | 8.15% | 3.65% | 20.92% | 15.27%
2 | Alcinópolis | 3% | 40% | 1.2% | 1.2 | 0.56% | 0.4% | 1.11% | 4.01% | 7.3% | 0.65% | 3% | 1.2% | 4.5% | 0% | 9.35% | 4.85% | 25.62% | 19.68% | 0.85% | 0.48% | 0.85% | 3.45% | 5.11% | 0.65% | 3% | 0% | 4.5% | 0% | 8.15% | 3.65% | 20.92% | 15.27%
3 | Amambai | 5% | 40% | 2% | 2 | 0.56% | 0.4% | 1.11% | 4.01% | 7.3% | 0.65% | 3% | 2% | 4.5% | 0% | 10.15% | 5.65% | 26.74% | 20.7% | 0.85% | 0.48% | 0.85% | 3.45% | 5.11% | 0.65% | 3% | 0% | 4.5% | 0% | 8.15% | 3.65% | 20.92% | 15.27%
4 | Anastácio | 5% | 40% | 2% | 2 | 0.56% | 0.4% | 1.11% | 4.01% | 7.3% | 0.65% | 3% | 2% | 4.5% | 0% | 10.15% | 5.65% | 26.74% | 20.7% | 0.85% | 0.48% | 0.85% | 3.45% | 5.11% | 0.65% | 3% | 0% | 4.5% | 0% | 8.15% | 3.65% | 20.92% | 15.27%
5 | Anaurilândia | 5% | 40% | 2% | 2 | 0.56% | 0.4% | 1.11% | 4.01% | 7.3% | 0.65% | 3% | 2% | 4.5% | 0% | 10.15% | 5.65% | 26.74% | 20.7% | 0.85% | 0.48% | 0.85% | 3.45% | 5.11% | 0.65% | 3% | 0% | 4.5% | 0% | 8.15% | 3.65% | 20.92% | 15.27%
6 | Angélica | 5% | 40% | 2% | 2 | 0.56% | 0.4% | 1.11% | 4.01% | 7.3% | 0.65% | 3% | 2% | 4.5% | 0% | 10.15% | 5.65% | 26.74% | 20.7% | 0.85% | 0.48% | 0.85% | 3.45% | 5.11% | 0.65% | 3% | 0% | 4.5% | 0% | 8.15% | 3.65% | 20.92% | 15.27%
7 | Antonio João | 5% | 40% | 2% | 2 | 0.56% | 0.4% | 1.11% | 4.01% | 7.3% | 0.65% | 3% | 2% | 4.5% | 0% | 10.15% | 5.65% | 26.74% | 20.7% | 0.85% | 0.48% | 0.85% | 3.45% | 5.11% | 0.65% | 3% | 0% | 4.5% | 0% | 8.15% | 3.65% | 20.92% | 15.27%
8 | Aparecida do Taboado | 5% | 40% | 2% | 2 | 0.56% | 0.4% | 1.11% | 4.01% | 7.3% | 0.65% | 3% | 2% | 4.5% | 0% | 10.15% | 5.65% | 26.74% | 20.7% | 0.85% | 0.48% | 0.85% | 3.45% | 5.11% | 0.65% | 3% | 0% | 4.5% | 0% | 8.15% | 3.65% | 20.92% | 15.27%
9 | Aquidauana | 5% | 40% | 2% | 2 | 0.56% | 0.4% | 1.11% | 4.01% | 7.3% | 0.65% | 3% | 2% | 4.5% | 0% | 10.15% | 5.65% | 26.74% | 20.7% | 0.85% | 0.48% | 0.85% | 3.45% | 5.11% | 0.65% | 3% | 0% | 4.5% | 0% | 8.15% | 3.65% | 20.92% | 15.27%
10 | Aral Moreira | 5% | 40% | 2% | 2 | 0.56% | 0.4% | 1.11% | 4.01% | 7.3% | 0.65% | 3% | 2% | 4.5% | 0% | 10.15% | 5.65% | 26.74% | 20.7% | 0.85% | 0.48% | 0.85% | 3.45% | 5.11% | 0.65% | 3% | 0% | 4.5% | 0% | 8.15% | 3.65% | 20.92% | 15.27%
11 | Bandeirantes | 5% | 40% | 2% | 2 | 0.56% | 0.4% | 1.11% | 4.01% | 7.3% | 0.65% | 3% | 2% | 4.5% | 0% | 10.15% | 5.65% | 26.74% | 20.7% | 0.85% | 0.48% | 0.85% | 3.45% | 5.11% | 0.65% | 3% | 0% | 4.5% | 0% | 8.15% | 3.65% | 20.92% | 15.27%
12 | Bataguassu | 5% | 40% | 2% | 2 | 0.56% | 0.4% | 1.11% | 4.01% | 7.3% | 0.65% | 3% | 2% | 4.5% | 0% | 10.15% | 5.65% | 26.74% | 20.7% | 0.85% | 0.48% | 0.85% | 3.45% | 5.11% | 0.65% | 3% | 0% | 4.5% | 0% | 8.15% | 3.65% | 20.92% | 15.27%
13 | Batayporã | 5% | 40% | 2% | 2 | 0.56% | 0.4% | 1.11% | 4.01% | 7.3% | 0.65% | 3% | 2% | 4.5% | 0% | 10.15% | 5.65% | 26.74% | 20.7% | 0.85% | 0.48% | 0.85% | 3.45% | 5.11% | 0.65% | 3% | 0% | 4.5% | 0% | 8.15% | 3.65% | 20.92% | 15.27%
14 | Bela Vista | 5% | 40% | 2% | 2 | 0.56% | 0.4% | 1.11% | 4.01% | 7.3% | 0.65% | 3% | 2% | 4.5% | 0% | 10.15% | 5.65% | 26.74% | 20.7% | 0.85% | 0.48% | 0.85% | 3.45% | 5.11% | 0.65% | 3% | 0% | 4.5% | 0% | 8.15% | 3.65% | 20.92% | 15.27%
15 | Bodoquena | 5% | 40% | 2% | 2 | 0.56% | 0.4% | 1.11% | 4.01% | 7.3% | 0.65% | 3% | 2% | 4.5% | 0% | 10.15% | 5.65% | 26.74% | 20.7% | 0.85% | 0.48% | 0.85% | 3.45% | 5.11% | 0.65% | 3% | 0% | 4.5% | 0% | 8.15% | 3.65% | 20.92% | 15.27%
16 | Bonito | 5% | 40% | 2% | 2 | 0.56% | 0.4% | 1.11% | 4.01% | 7.3% | 0.65% | 3% | 2% | 4.5% | 0% | 10.15% | 5.65% | 26.74% | 20.7% | 0.85% | 0.48% | 0.85% | 3.45% | 5.11% | 0.65% | 3% | 0% | 4.5% | 0% | 8.15% | 3.65% | 20.92% | 15.27%
17 | Brasilândia | 5% | 40% | 2% | 2 | 0.56% | 0.4% | 1.11% | 4.01% | 7.3% | 0.65% | 3% | 2% | 4.5% | 0% | 10.15% | 5.65% | 26.74% | 20.7% | 0.85% | 0.48% | 0.85% | 3.45% | 5.11% | 0.65% | 3% | 0% | 4.5% | 0% | 8.15% | 3.65% | 20.92% | 15.27%
18 | Caarapó | 5% | 40% | 2% | 2 | 0.56% | 0.4% | 1.11% | 4.01% | 7.3% | 0.65% | 3% | 2% | 4.5% | 0% | 10.15% | 5.65% | 26.74% | 20.7% | 0.85% | 0.48% | 0.85% | 3.45% | 5.11% | 0.65% | 3% | 0% | 4.5% | 0% | 8.15% | 3.65% | 20.92% | 15.27%
19 | Camapuã | 5% | 40% | 2% | 2 | 0.56% | 0.4% | 1.11% | 4.01% | 7.3% | 0.65% | 3% | 2% | 4.5% | 0% | 10.15% | 5.65% | 26.74% | 20.7% | 0.85% | 0.48% | 0.85% | 3.45% | 5.11% | 0.65% | 3% | 0% | 4.5% | 0% | 8.15% | 3.65% | 20.92% | 15.27%
20 | Campo Grande | 5% | 60% | 3% | 3 | 0.56% | 0.4% | 1.11% | 4.01% | 7.3% | 0.65% | 3% | 3% | 4.5% | 0% | 11.15% | 6.65% | 28.17% | 21.99% | 0.85% | 0.48% | 0.85% | 3.45% | 5.11% | 0.65% | 3% | 0% | 4.5% | 0% | 8.15% | 3.65% | 20.92% | 15.27%
21 | Caracol | 5% | 40% | 2% | 2 | 0.56% | 0.4% | 1.11% | 4.01% | 7.3% | 0.65% | 3% | 2% | 4.5% | 0% | 10.15% | 5.65% | 26.74% | 20.7% | 0.85% | 0.48% | 0.85% | 3.45% | 5.11% | 0.65% | 3% | 0% | 4.5% | 0% | 8.15% | 3.65% | 20.92% | 15.27%
22 | Cassilândia | 3% | 60% | 1.8% | 1.8 | 0.56% | 0.4% | 1.11% | 4.01% | 7.3% | 0.65% | 3% | 1.8% | 4.5% | 0% | 9.95% | 5.45% | 26.46% | 20.44% | 0.85% | 0.48% | 0.85% | 3.45% | 5.11% | 0.65% | 3% | 0% | 4.5% | 0% | 8.15% | 3.65% | 20.92% | 15.27%
23 | Chapadão do Sul | 3% | 50% | 1.5% | 1.5 | 0.56% | 0.4% | 1.11% | 4.01% | 7.3% | 0.65% | 3% | 1.5% | 4.5% | 0% | 9.65% | 5.15% | 26.04% | 20.06% | 0.85% | 0.48% | 0.85% | 3.45% | 5.11% | 0.65% | 3% | 0% | 4.5% | 0% | 8.15% | 3.65% | 20.92% | 15.27%
24 | Corguinho | 5% | 40% | 2% | 2 | 0.56% | 0.4% | 1.11% | 4.01% | 7.3% | 0.65% | 3% | 2% | 4.5% | 0% | 10.15% | 5.65% | 26.74% | 20.7% | 0.85% | 0.48% | 0.85% | 3.45% | 5.11% | 0.65% | 3% | 0% | 4.5% | 0% | 8.15% | 3.65% | 20.92% | 15.27%
25 | Coronel Sapucaia | 5% | 40% | 2% | 2 | 0.56% | 0.4% | 1.11% | 4.01% | 7.3% | 0.65% | 3% | 2% | 4.5% | 0% | 10.15% | 5.65% | 26.74% | 20.7% | 0.85% | 0.48% | 0.85% | 3.45% | 5.11% | 0.65% | 3% | 0% | 4.5% | 0% | 8.15% | 3.65% | 20.92% | 15.27%
26 | Corumbá | 5% | 70% | 3.5% | 3.5 | 0.56% | 0.4% | 1.11% | 4.01% | 7.3% | 0.65% | 3% | 3.5% | 4.5% | 0% | 11.65% | 7.15% | 28.89% | 22.65% | 0.85% | 0.48% | 0.85% | 3.45% | 5.11% | 0.65% | 3% | 0% | 4.5% | 0% | 8.15% | 3.65% | 20.92% | 15.27%
27 | Costa Rica | 4% | 40% | 1.6% | 1.6 | 0.56% | 0.4% | 1.11% | 4.01% | 7.3% | 0.65% | 3% | 1.6% | 4.5% | 0% | 9.75% | 5.25% | 26.18% | 20.19% | 0.85% | 0.48% | 0.85% | 3.45% | 5.11% | 0.65% | 3% | 0% | 4.5% | 0% | 8.15% | 3.65% | 20.92% | 15.27%
28 | Coxim | 5% | 40% | 2% | 2 | 0.56% | 0.4% | 1.11% | 4.01% | 7.3% | 0.65% | 3% | 2% | 4.5% | 0% | 10.15% | 5.65% | 26.74% | 20.7% | 0.85% | 0.48% | 0.85% | 3.45% | 5.11% | 0.65% | 3% | 0% | 4.5% | 0% | 8.15% | 3.65% | 20.92% | 15.27%
29 | Deodápolis | 5% | 40% | 2% | 2 | 0.56% | 0.4% | 1.11% | 4.01% | 7.3% | 0.65% | 3% | 2% | 4.5% | 0% | 10.15% | 5.65% | 26.74% | 20.7% | 0.85% | 0.48% | 0.85% | 3.45% | 5.11% | 0.65% | 3% | 0% | 4.5% | 0% | 8.15% | 3.65% | 20.92% | 15.27%
30 | Dois Irmãos do Buriti | 5% | 40% | 2% | 2 | 0.56% | 0.4% | 1.11% | 4.01% | 7.3% | 0.65% | 3% | 2% | 4.5% | 0% | 10.15% | 5.65% | 26.74% | 20.7% | 0.85% | 0.48% | 0.85% | 3.45% | 5.11% | 0.65% | 3% | 0% | 4.5% | 0% | 8.15% | 3.65% | 20.92% | 15.27%
31 | Douradina | 5% | 40% | 2% | 2 | 0.56% | 0.4% | 1.11% | 4.01% | 7.3% | 0.65% | 3% | 2% | 4.5% | 0% | 10.15% | 5.65% | 26.74% | 20.7% | 0.85% | 0.48% | 0.85% | 3.45% | 5.11% | 0.65% | 3% | 0% | 4.5% | 0% | 8.15% | 3.65% | 20.92% | 15.27%
32 | Dourados | 5% | 60% | 3% | 3 | 0.56% | 0.4% | 1.11% | 4.01% | 7.3% | 0.65% | 3% | 3% | 4.5% | 0% | 11.15% | 6.65% | 28.17% | 21.99% | 0.85% | 0.48% | 0.85% | 3.45% | 5.11% | 0.65% | 3% | 0% | 4.5% | 0% | 8.15% | 3.65% | 20.92% | 15.27%
33 | Eldorado | 3% | 40% | 1.2% | 1.2 | 0.56% | 0.4% | 1.11% | 4.01% | 7.3% | 0.65% | 3% | 1.2% | 4.5% | 0% | 9.35% | 4.85% | 25.62% | 19.68% | 0.85% | 0.48% | 0.85% | 3.45% | 5.11% | 0.65% | 3% | 0% | 4.5% | 0% | 8.15% | 3.65% | 20.92% | 15.27%
34 | Fátima do Sul | 3% | 40% | 1.2% | 1.2 | 0.56% | 0.4% | 1.11% | 4.01% | 7.3% | 0.65% | 3% | 1.2% | 4.5% | 0% | 9.35% | 4.85% | 25.62% | 19.68% | 0.85% | 0.48% | 0.85% | 3.45% | 5.11% | 0.65% | 3% | 0% | 4.5% | 0% | 8.15% | 3.65% | 20.92% | 15.27%
35 | Figueirão | 5% | 40% | 2% | 2 | 0.56% | 0.4% | 1.11% | 4.01% | 7.3% | 0.65% | 3% | 2% | 4.5% | 0% | 10.15% | 5.65% | 26.74% | 20.7% | 0.85% | 0.48% | 0.85% | 3.45% | 5.11% | 0.65% | 3% | 0% | 4.5% | 0% | 8.15% | 3.65% | 20.92% | 15.27%
36 | Glória de Dourados | 2% | 40% | 0.8% | 0.8 | 0.56% | 0.4% | 1.11% | 4.01% | 7.3% | 0.65% | 3% | 0.8% | 4.5% | 0% | 8.95% | 4.45% | 25.07% | 19.18% | 0.85% | 0.48% | 0.85% | 3.45% | 5.11% | 0.65% | 3% | 0% | 4.5% | 0% | 8.15% | 3.65% | 20.92% | 15.27%
37 | Guia Lopes da Laguna | 5% | 40% | 2% | 2 | 0.56% | 0.4% | 1.11% | 4.01% | 7.3% | 0.65% | 3% | 2% | 4.5% | 0% | 10.15% | 5.65% | 26.74% | 20.7% | 0.85% | 0.48% | 0.85% | 3.45% | 5.11% | 0.65% | 3% | 0% | 4.5% | 0% | 8.15% | 3.65% | 20.92% | 15.27%
38 | Iguatemi | 5% | 40% | 2% | 2 | 0.56% | 0.4% | 1.11% | 4.01% | 7.3% | 0.65% | 3% | 2% | 4.5% | 0% | 10.15% | 5.65% | 26.74% | 20.7% | 0.85% | 0.48% | 0.85% | 3.45% | 5.11% | 0.65% | 3% | 0% | 4.5% | 0% | 8.15% | 3.65% | 20.92% | 15.27%
39 | Inocência | 5% | 40% | 2% | 2 | 0.56% | 0.4% | 1.11% | 4.01% | 7.3% | 0.65% | 3% | 2% | 4.5% | 0% | 10.15% | 5.65% | 26.74% | 20.7% | 0.85% | 0.48% | 0.85% | 3.45% | 5.11% | 0.65% | 3% | 0% | 4.5% | 0% | 8.15% | 3.65% | 20.92% | 15.27%
40 | Itaporã | 5% | 40% | 2% | 2 | 0.56% | 0.4% | 1.11% | 4.01% | 7.3% | 0.65% | 3% | 2% | 4.5% | 0% | 10.15% | 5.65% | 26.74% | 20.7% | 0.85% | 0.48% | 0.85% | 3.45% | 5.11% | 0.65% | 3% | 0% | 4.5% | 0% | 8.15% | 3.65% | 20.92% | 15.27%
41 | Itaquiraí | 5% | 40% | 2% | 2 | 0.56% | 0.4% | 1.11% | 4.01% | 7.3% | 0.65% | 3% | 2% | 4.5% | 0% | 10.15% | 5.65% | 26.74% | 20.7% | 0.85% | 0.48% | 0.85% | 3.45% | 5.11% | 0.65% | 3% | 0% | 4.5% | 0% | 8.15% | 3.65% | 20.92% | 15.27%
42 | Ivinhema | 5% | 40% | 2% | 2 | 0.56% | 0.4% | 1.11% | 4.01% | 7.3% | 0.65% | 3% | 2% | 4.5% | 0% | 10.15% | 5.65% | 26.74% | 20.7% | 0.85% | 0.48% | 0.85% | 3.45% | 5.11% | 0.65% | 3% | 0% | 4.5% | 0% | 8.15% | 3.65% | 20.92% | 15.27%
43 | Japorã | 3% | 40% | 1.2% | 1.2 | 0.56% | 0.4% | 1.11% | 4.01% | 7.3% | 0.65% | 3% | 1.2% | 4.5% | 0% | 9.35% | 4.85% | 25.62% | 19.68% | 0.85% | 0.48% | 0.85% | 3.45% | 5.11% | 0.65% | 3% | 0% | 4.5% | 0% | 8.15% | 3.65% | 20.92% | 15.27%
44 | Jaraguari | 5% | 40% | 2% | 2 | 0.56% | 0.4% | 1.11% | 4.01% | 7.3% | 0.65% | 3% | 2% | 4.5% | 0% | 10.15% | 5.65% | 26.74% | 20.7% | 0.85% | 0.48% | 0.85% | 3.45% | 5.11% | 0.65% | 3% | 0% | 4.5% | 0% | 8.15% | 3.65% | 20.92% | 15.27%
45 | Jardim | 5% | 40% | 2% | 2 | 0.56% | 0.4% | 1.11% | 4.01% | 7.3% | 0.65% | 3% | 2% | 4.5% | 0% | 10.15% | 5.65% | 26.74% | 20.7% | 0.85% | 0.48% | 0.85% | 3.45% | 5.11% | 0.65% | 3% | 0% | 4.5% | 0% | 8.15% | 3.65% | 20.92% | 15.27%
46 | Jateí | 5% | 40% | 2% | 2 | 0.56% | 0.4% | 1.11% | 4.01% | 7.3% | 0.65% | 3% | 2% | 4.5% | 0% | 10.15% | 5.65% | 26.74% | 20.7% | 0.85% | 0.48% | 0.85% | 3.45% | 5.11% | 0.65% | 3% | 0% | 4.5% | 0% | 8.15% | 3.65% | 20.92% | 15.27%
47 | Juti | 5% | 40% | 2% | 2 | 0.56% | 0.4% | 1.11% | 4.01% | 7.3% | 0.65% | 3% | 2% | 4.5% | 0% | 10.15% | 5.65% | 26.74% | 20.7% | 0.85% | 0.48% | 0.85% | 3.45% | 5.11% | 0.65% | 3% | 0% | 4.5% | 0% | 8.15% | 3.65% | 20.92% | 15.27%
48 | Ladário | 5% | 40% | 2% | 2 | 0.56% | 0.4% | 1.11% | 4.01% | 7.3% | 0.65% | 3% | 2% | 4.5% | 0% | 10.15% | 5.65% | 26.74% | 20.7% | 0.85% | 0.48% | 0.85% | 3.45% | 5.11% | 0.65% | 3% | 0% | 4.5% | 0% | 8.15% | 3.65% | 20.92% | 15.27%
49 | Laguna Carapã | 3.5% | 40% | 1.4% | 1.4 | 0.56% | 0.4% | 1.11% | 4.01% | 7.3% | 0.65% | 3% | 1.4% | 4.5% | 0% | 9.55% | 5.05% | 25.9% | 19.94% | 0.85% | 0.48% | 0.85% | 3.45% | 5.11% | 0.65% | 3% | 0% | 4.5% | 0% | 8.15% | 3.65% | 20.92% | 15.27%
50 | Maracaju | 5% | 40% | 2% | 2 | 0.56% | 0.4% | 1.11% | 4.01% | 7.3% | 0.65% | 3% | 2% | 4.5% | 0% | 10.15% | 5.65% | 26.74% | 20.7% | 0.85% | 0.48% | 0.85% | 3.45% | 5.11% | 0.65% | 3% | 0% | 4.5% | 0% | 8.15% | 3.65% | 20.92% | 15.27%
51 | Miranda | 5% | 40% | 2% | 2 | 0.56% | 0.4% | 1.11% | 4.01% | 7.3% | 0.65% | 3% | 2% | 4.5% | 0% | 10.15% | 5.65% | 26.74% | 20.7% | 0.85% | 0.48% | 0.85% | 3.45% | 5.11% | 0.65% | 3% | 0% | 4.5% | 0% | 8.15% | 3.65% | 20.92% | 15.27%
52 | Mundo Novo | 4% | 40% | 1.6% | 1.6 | 0.56% | 0.4% | 1.11% | 4.01% | 7.3% | 0.65% | 3% | 1.6% | 4.5% | 0% | 9.75% | 5.25% | 26.18% | 20.19% | 0.85% | 0.48% | 0.85% | 3.45% | 5.11% | 0.65% | 3% | 0% | 4.5% | 0% | 8.15% | 3.65% | 20.92% | 15.27%
53 | Naviraí | 5% | 40% | 2% | 2 | 0.56% | 0.4% | 1.11% | 4.01% | 7.3% | 0.65% | 3% | 2% | 4.5% | 0% | 10.15% | 5.65% | 26.74% | 20.7% | 0.85% | 0.48% | 0.85% | 3.45% | 5.11% | 0.65% | 3% | 0% | 4.5% | 0% | 8.15% | 3.65% | 20.92% | 15.27%
54 | Nioaque | 5% | 40% | 2% | 2 | 0.56% | 0.4% | 1.11% | 4.01% | 7.3% | 0.65% | 3% | 2% | 4.5% | 0% | 10.15% | 5.65% | 26.74% | 20.7% | 0.85% | 0.48% | 0.85% | 3.45% | 5.11% | 0.65% | 3% | 0% | 4.5% | 0% | 8.15% | 3.65% | 20.92% | 15.27%
55 | Nova Alvorada do Sul | 5% | 40% | 2% | 2 | 0.56% | 0.4% | 1.11% | 4.01% | 7.3% | 0.65% | 3% | 2% | 4.5% | 0% | 10.15% | 5.65% | 26.74% | 20.7% | 0.85% | 0.48% | 0.85% | 3.45% | 5.11% | 0.65% | 3% | 0% | 4.5% | 0% | 8.15% | 3.65% | 20.92% | 15.27%
56 | Nova Andradina | 5% | 40% | 2% | 2 | 0.56% | 0.4% | 1.11% | 4.01% | 7.3% | 0.65% | 3% | 2% | 4.5% | 0% | 10.15% | 5.65% | 26.74% | 20.7% | 0.85% | 0.48% | 0.85% | 3.45% | 5.11% | 0.65% | 3% | 0% | 4.5% | 0% | 8.15% | 3.65% | 20.92% | 15.27%
57 | Novo Horizonte do Sul | 4% | 40% | 1.6% | 1.6 | 0.56% | 0.4% | 1.11% | 4.01% | 7.3% | 0.65% | 3% | 1.6% | 4.5% | 0% | 9.75% | 5.25% | 26.18% | 20.19% | 0.85% | 0.48% | 0.85% | 3.45% | 5.11% | 0.65% | 3% | 0% | 4.5% | 0% | 8.15% | 3.65% | 20.92% | 15.27%
58 | Paraíso das Águas | 5% | 40% | 2% | 2 | 0.56% | 0.4% | 1.11% | 4.01% | 7.3% | 0.65% | 3% | 2% | 4.5% | 0% | 10.15% | 5.65% | 26.74% | 20.7% | 0.85% | 0.48% | 0.85% | 3.45% | 5.11% | 0.65% | 3% | 0% | 4.5% | 0% | 8.15% | 3.65% | 20.92% | 15.27%
59 | Paranaíba | 5% | 40% | 2% | 2 | 0.56% | 0.4% | 1.11% | 4.01% | 7.3% | 0.65% | 3% | 2% | 4.5% | 0% | 10.15% | 5.65% | 26.74% | 20.7% | 0.85% | 0.48% | 0.85% | 3.45% | 5.11% | 0.65% | 3% | 0% | 4.5% | 0% | 8.15% | 3.65% | 20.92% | 15.27%
60 | Paranhos | 5% | 40% | 2% | 2 | 0.56% | 0.4% | 1.11% | 4.01% | 7.3% | 0.65% | 3% | 2% | 4.5% | 0% | 10.15% | 5.65% | 26.74% | 20.7% | 0.85% | 0.48% | 0.85% | 3.45% | 5.11% | 0.65% | 3% | 0% | 4.5% | 0% | 8.15% | 3.65% | 20.92% | 15.27%
61 | Pedro Gomes | 5% | 40% | 2% | 2 | 0.56% | 0.4% | 1.11% | 4.01% | 7.3% | 0.65% | 3% | 2% | 4.5% | 0% | 10.15% | 5.65% | 26.74% | 20.7% | 0.85% | 0.48% | 0.85% | 3.45% | 5.11% | 0.65% | 3% | 0% | 4.5% | 0% | 8.15% | 3.65% | 20.92% | 15.27%
62 | Ponta Porã | 5% | 40% | 2% | 2 | 0.56% | 0.4% | 1.11% | 4.01% | 7.3% | 0.65% | 3% | 2% | 4.5% | 0% | 10.15% | 5.65% | 26.74% | 20.7% | 0.85% | 0.48% | 0.85% | 3.45% | 5.11% | 0.65% | 3% | 0% | 4.5% | 0% | 8.15% | 3.65% | 20.92% | 15.27%
63 | Porto Murtinho | 5% | 40% | 2% | 2 | 0.56% | 0.4% | 1.11% | 4.01% | 7.3% | 0.65% | 3% | 2% | 4.5% | 0% | 10.15% | 5.65% | 26.74% | 20.7% | 0.85% | 0.48% | 0.85% | 3.45% | 5.11% | 0.65% | 3% | 0% | 4.5% | 0% | 8.15% | 3.65% | 20.92% | 15.27%
64 | Ribas do Rio Pardo | 5% | 40% | 2% | 2 | 0.56% | 0.4% | 1.11% | 4.01% | 7.3% | 0.65% | 3% | 2% | 4.5% | 0% | 10.15% | 5.65% | 26.74% | 20.7% | 0.85% | 0.48% | 0.85% | 3.45% | 5.11% | 0.65% | 3% | 0% | 4.5% | 0% | 8.15% | 3.65% | 20.92% | 15.27%
65 | Rio Brilhante | 5% | 40% | 2% | 2 | 0.56% | 0.4% | 1.11% | 4.01% | 7.3% | 0.65% | 3% | 2% | 4.5% | 0% | 10.15% | 5.65% | 26.74% | 20.7% | 0.85% | 0.48% | 0.85% | 3.45% | 5.11% | 0.65% | 3% | 0% | 4.5% | 0% | 8.15% | 3.65% | 20.92% | 15.27%
66 | Rio Negro | 5% | 40% | 2% | 2 | 0.56% | 0.4% | 1.11% | 4.01% | 7.3% | 0.65% | 3% | 2% | 4.5% | 0% | 10.15% | 5.65% | 26.74% | 20.7% | 0.85% | 0.48% | 0.85% | 3.45% | 5.11% | 0.65% | 3% | 0% | 4.5% | 0% | 8.15% | 3.65% | 20.92% | 15.27%
67 | Rio Verde de Mato Grosso | 5% | 40% | 2% | 2 | 0.56% | 0.4% | 1.11% | 4.01% | 7.3% | 0.65% | 3% | 2% | 4.5% | 0% | 10.15% | 5.65% | 26.74% | 20.7% | 0.85% | 0.48% | 0.85% | 3.45% | 5.11% | 0.65% | 3% | 0% | 4.5% | 0% | 8.15% | 3.65% | 20.92% | 15.27%
68 | Rochedo | 5% | 40% | 2% | 2 | 0.56% | 0.4% | 1.11% | 4.01% | 7.3% | 0.65% | 3% | 2% | 4.5% | 0% | 10.15% | 5.65% | 26.74% | 20.7% | 0.85% | 0.48% | 0.85% | 3.45% | 5.11% | 0.65% | 3% | 0% | 4.5% | 0% | 8.15% | 3.65% | 20.92% | 15.27%
69 | Santa Rita do Pardo | 5% | 40% | 2% | 2 | 0.56% | 0.4% | 1.11% | 4.01% | 7.3% | 0.65% | 3% | 2% | 4.5% | 0% | 10.15% | 5.65% | 26.74% | 20.7% | 0.85% | 0.48% | 0.85% | 3.45% | 5.11% | 0.65% | 3% | 0% | 4.5% | 0% | 8.15% | 3.65% | 20.92% | 15.27%
70 | São Gabriel do Oeste | 3% | 40% | 1.2% | 1.2 | 0.56% | 0.4% | 1.11% | 4.01% | 7.3% | 0.65% | 3% | 1.2% | 4.5% | 0% | 9.35% | 4.85% | 25.62% | 19.68% | 0.85% | 0.48% | 0.85% | 3.45% | 5.11% | 0.65% | 3% | 0% | 4.5% | 0% | 8.15% | 3.65% | 20.92% | 15.27%
71 | Selvíria | 5% | 40% | 2% | 2 | 0.56% | 0.4% | 1.11% | 4.01% | 7.3% | 0.65% | 3% | 2% | 4.5% | 0% | 10.15% | 5.65% | 26.74% | 20.7% | 0.85% | 0.48% | 0.85% | 3.45% | 5.11% | 0.65% | 3% | 0% | 4.5% | 0% | 8.15% | 3.65% | 20.92% | 15.27%
72 | Sete Quedas | 5% | 40% | 2% | 2 | 0.56% | 0.4% | 1.11% | 4.01% | 7.3% | 0.65% | 3% | 2% | 4.5% | 0% | 10.15% | 5.65% | 26.74% | 20.7% | 0.85% | 0.48% | 0.85% | 3.45% | 5.11% | 0.65% | 3% | 0% | 4.5% | 0% | 8.15% | 3.65% | 20.92% | 15.27%
73 | Sidrolândia | 5% | 40% | 2% | 2 | 0.56% | 0.4% | 1.11% | 4.01% | 7.3% | 0.65% | 3% | 2% | 4.5% | 0% | 10.15% | 5.65% | 26.74% | 20.7% | 0.85% | 0.48% | 0.85% | 3.45% | 5.11% | 0.65% | 3% | 0% | 4.5% | 0% | 8.15% | 3.65% | 20.92% | 15.27%
74 | Sonora | 5% | 40% | 2% | 2 | 0.56% | 0.4% | 1.11% | 4.01% | 7.3% | 0.65% | 3% | 2% | 4.5% | 0% | 10.15% | 5.65% | 26.74% | 20.7% | 0.85% | 0.48% | 0.85% | 3.45% | 5.11% | 0.65% | 3% | 0% | 4.5% | 0% | 8.15% | 3.65% | 20.92% | 15.27%
75 | Tacuru | 5% | 40% | 2% | 2 | 0.56% | 0.4% | 1.11% | 4.01% | 7.3% | 0.65% | 3% | 2% | 4.5% | 0% | 10.15% | 5.65% | 26.74% | 20.7% | 0.85% | 0.48% | 0.85% | 3.45% | 5.11% | 0.65% | 3% | 0% | 4.5% | 0% | 8.15% | 3.65% | 20.92% | 15.27%
76 | Taquarussu | 2% | 40% | 0.8% | 0.8 | 0.56% | 0.4% | 1.11% | 4.01% | 7.3% | 0.65% | 3% | 0.8% | 4.5% | 0% | 8.95% | 4.45% | 25.07% | 19.18% | 0.85% | 0.48% | 0.85% | 3.45% | 5.11% | 0.65% | 3% | 0% | 4.5% | 0% | 8.15% | 3.65% | 20.92% | 15.27%
77 | Terenos | 5% | 40% | 2% | 2 | 0.56% | 0.4% | 1.11% | 4.01% | 7.3% | 0.65% | 3% | 2% | 4.5% | 0% | 10.15% | 5.65% | 26.74% | 20.7% | 0.85% | 0.48% | 0.85% | 3.45% | 5.11% | 0.65% | 3% | 0% | 4.5% | 0% | 8.15% | 3.65% | 20.92% | 15.27%
78 | Três Lagoas | 5% | 40% | 2% | 2 | 0.56% | 0.4% | 1.11% | 4.01% | 7.3% | 0.65% | 3% | 2% | 4.5% | 0% | 10.15% | 5.65% | 26.74% | 20.7% | 0.85% | 0.48% | 0.85% | 3.45% | 5.11% | 0.65% | 3% | 0% | 4.5% | 0% | 8.15% | 3.65% | 20.92% | 15.27%
79 | Vicentina | 5% | 40% | 2% | 2 | 0.56% | 0.4% | 1.11% | 4.01% | 7.3% | 0.65% | 3% | 2% | 4.5% | 0% | 10.15% | 5.65% | 26.74% | 20.7% | 0.85% | 0.48% | 0.85% | 3.45% | 5.11% | 0.65% | 3% | 0% | 4.5% | 0% | 8.15% | 3.65% | 20.92% | 15.27%

## Orçamento - AGESUL (hidden)
SIDROLÂNDIA
NUM | ITEM | CODIGO | OBRA DE INFRAESTRUTURA URBANA MELHORAMENTO DO SISTEMA DE CAPTAÇÃO DE ÁGUAS PLUVIAS NO BAIRRO SÃO BENTO, ACESSO AO FRIGORÍFICO, NO MUNICÍPIO DE SIDROLÂNDIA/MS | DMT | UNID | QUANT. | CUSTO UNIT. SEM DES | CUSTO UNIT. DES | BDI SEM DES | BDI DES | PREÇO UNIT. SEM DES | PREÇO UNIT. DES | TOTAL SEM DES | TOTAL DES |  |  | Volume | Quantidade
1 | 01 |  | SERVIÇOS PRELIMINARES
3 | 01.01 | IUS0001 | Placa de obra em chapa de aço galvanizado (REF 74209/001 descontinuado em 01/01/2020) |  | m² | 8 | 314.82 | 309.36 | 20.7% | 26.74% | 379.98 | 392.08 | 3039.84 | 3136.64 | 1.332% | 1.343%
| 01.02 | IUSP00001 | Barracão para depósito em tábuas de madeira, cobertura em fibrocimento 4mm, incluso piso argamassa traço 1:6 (cimento e areia) |  | m² | 12 | 519.86 | 490.92 | 20.7% | 26.74% | 627.47 | 622.19 | 7529.64 | 7466.28 | 3.298% | 3.198%
| 01.03 | IUI00003 | Sinalização de advertência de obra com placa (fundo laranja) sobre cavalete, conforme ABNT-NBR-7678 |  | un | 2 | 292.21 | 287.6 | 20.7% | 26.74% | 352.69 | 364.5 | 705.38 | 729 | 0.309% | 0.3122%
| 01.04 | IUSP0002 | Sinalização de transito - noturna (REF SINAPI 74221/001 - desc em abril de 2020) |  | m | 2 | 3.14 | 2.94 | 20.7% | 26.74% | 3.78 | 3.72 | 7.56 | 7.44 | 0.003312% | 0.003187%
| 01.05 | IUC10027 | Isolamento de obra com tela plástica laranja, altura 1,20m, malha retangular e estrutura de madeira pontaleteada. |  | m² | 8 | 22.46 | 20.61 | 20.7% | 26.74% | 27.1 | 26.12 | 216.8 | 208.96 | 0.09497% | 0.0895%
[11 empty] | SUBTOTAL |  | 11499.22 | 11548.32 | 5.037% | 4.946%
| 02 |  | DEMOLIÇÕES
| 02.01 | IUC10026 | Demolição de concreto simples (Ref. Sinapi 73616) |  | m³ | 3.487 | 250.49 | 226.61 | 20.7% | 26.74% | 302.34 | 287.2 | 1054.27 | 1001.48 | 0.4618% | 0.4289%
| 02.02 | IUP30005 | Demolição de pavimento asfáltico com emprego de retro-escavadeira e serra de disco, exclusive bota-fora do material |  | m³ | 2.7586 | 22.1 | 21.33 | 20.7% | 26.74% | 26.67 | 27.03 | 73.57 | 74.56 | 0.03223% | 0.03193%
| 02.03 | 97622 | DEMOLIÇÃO DE ALVENARIA DE BLOCO FURADO, DE FORMA MANUAL, SEM REAPROVEITAMENTO. AF_12/2017 |  | M3 | 3.52 | 44,63 | 40,38 | 20.7% | 26.74% | 53.86 | 51.17 | 189.58 | 180.11 | 0.08305% | 0.07714%
| 02.04 | 95875 | TRANSPORTE COM CAMINHÃO BASCULANTE DE 10 M³, EM VIA URBANA PAVIMENTADA, DMT ATÉ 30 KM (UNIDADE: M3XKM). AF_07/2020 | 3 | M3XKM | 38.0862 | 1,71 | 1,69 | 20.7% | 26.74% | 2.06 | 2.14 | 78.45 | 81.5 | 0.03437% | 0.03491%
[11 empty] | SUBTOTAL |  | 1395.87 | 1337.65 | 0.6115% | 0.5729%
10 | 03 |  | MICRODRENAGEM - TERRAPLENAGEM
22 | 03.01 | 90106 | ESCAVAÇÃO MECANIZADA DE VALA COM PROFUNDIDADE ATÉ 1,5 M (MÉDIA ENTRE MONTANTE E JUSANTE/UMA COMPOSIÇÃO POR TRECHO) COM RETROESCAVADEIRA (CAPACIDADE DA CAÇAMBA DA RETRO: 0,26 M3 / POTÊNCIA: 88 HP), LARGURA DE 0,8 M A 1,5 M, EM SOLO DE 1A CATEGORIA, LOCAISCOM BAIXO NÍVEL DE INTERFERÊNCIA. AF_02/2021 |  | M3 | 8.53 | 5,72 | 5,45 | 20.7% | 26.74% | 6.9 | 6.9 | 58.85 | 58.85 | 0.02578% | 0.02521%
25 | 03.02 | 93358 | ESCAVAÇÃO MANUAL DE VALA COM PROFUNDIDADE MENOR OU IGUAL A 1,30 M. AF_02/2021 |  | M3 | 0.42 | 67,80 | 61,39 | 20.7% | 26.74% | 81.83 | 77.8 | 34.36 | 32.67 | 0.01505% | 0.01399%
| 03.03 | 101616 | PREPARO DE FUNDO DE VALA COM LARGURA MENOR QUE 1,5 M (ACERTO DO SOLO NATURAL). AF_08/2020 |  | M2 | 4.8 | 4,97 | 4,48 | 20.7% | 26.74% | 5.99 | 5.67 | 28.75 | 27.21 | 0.01259% | 0.01165%
| 03.04 | 93379 | REATERRO MECANIZADO DE VALA COM RETROESCAVADEIRA (CAPACIDADE DA CAÇAMBA DA RETRO: 0,26 M³ / POTÊNCIA: 88 HP), LARGURA DE 0,8 A 1,5 M, PROFUNDIDADE ATÉ 1,5 M, COM SOLO DE 1ª CATEGORIA EM LOCAIS COM BAIXO NÍVEL DE INTERFERÊNCIA. AF_04/2016 |  | M3 | 7.45 | 15,17 | 14,20 | 20.7% | 26.74% | 18.31 | 17.99 | 136.4 | 134.02 | 0.05975% | 0.0574%
| 03.05 | 95875 | TRANSPORTE COM CAMINHÃO BASCULANTE DE 10 M³, EM VIA URBANA PAVIMENTADA, DMT ATÉ 30 KM (UNIDADE: M3XKM). AF_07/2020 | 3 | M3XKM | 3.24 | 1,71 | 1,69 | 20.7% | 26.74% | 2.06 | 2.14 | 6.67 | 6.93 | 0.002922% | 0.002968% | 1.08 | 3.24 | TRUE
[11 empty] | SUBTOTAL |  | 265.03 | 259.68 | 0.1161% | 0.1112%
10 | 04 |  | MICRODRENAGEM-DISPOSITIVOS AUXILIARES
22 | 04.01 | 7781 | TUBO DE CONCRETO SIMPLES PARA AGUAS PLUVIAIS, CLASSE PS1, COM ENCAIXE PONTA E BOLSA, DIAMETRO NOMINAL DE 400 MM |  | M | 6 | 44.9 | 44.9 | 15.27% | 20.92% | 51.75 | 54.29 | 310.5 | 325.74 | 0.136% | 0.1395%
| 04.02 | 92809 | ASSENTAMENTO DE TUBO DE CONCRETO PARA REDES COLETORAS DE ÁGUAS PLUVIAIS, DIÂMETRO DE 400 MM, JUNTA RÍGIDA, INSTALADO EM LOCAL COM BAIXO NÍVEL DE INTERFERÊNCIAS (NÃO INCLUI FORNECIMENTO). AF_12/2015 |  | M | 6 | 43,62 | 40,91 | 20.7% | 26.74% | 52.64 | 51.84 | 315.84 | 311.04 | 0.1384% | 0.1332%
25 | 04.03 | 100952 | TRANSPORTE COM CAMINHÃO CARROCERIA COM GUINDAUTO (MUNCK), MOMENTO MÁXIMO DE CARGA 11,7 TM, EM VIA URBANA PAVIMENTADA, DMT ATÉ 30KM (UNIDADE: TXKM). AF_07/2020 | 30 | t.km | 180 | 1,87 | 1,84 | 20.7% | 26.74% | 2.25 | 2.33 | 405 | 419.4 | 0.1774% | 0.1796% | 6 | 180 | TRUE
| 04.04 | 100953 | TRANSPORTE COM CAMINHÃO CARROCERIA COM GUINDAUTO (MUNCK), MOMENTO MÁXIMO DE CARGA 11,7 TM, EM VIA URBANA PAVIMENTADA, ADICIONAL PARA DMT EXCEDENTE A 30 KM (UNIDADE: TXKM). AF_07/2020 | 49 | t.km | 294 | 0,74 | 0,72 | 20.7% | 26.74% | 0.89 | 0.91 | 261.66 | 267.54 | 0.1146% | 0.1146% | 6 | 294 | TRUE
| 04.05 | IUD20006 | BLSC - Boca-de-lobo simples, em concreto simples fck 20 MPa, incluindo forma, escavação, calçamento ao redor e grelha em FoFo tipo pesada, conforme projeto |  | un | 12 | 1400.27 | 1368.68 | 20.7% | 26.74% | 1690.12 | 1734.66 | 20281.44 | 20815.92 | 8.884% | 8.916%
| 04.06 | IUD20007 | BLDC - Boca-de-lobo dupla, em concreto simples fck 20 MPa, incluindo forma, escavação, calçamento ao redor e grelhas em FoFo tipo pesada, conforme projeto |  | un | 10 | 2626.72 | 2570.62 | 20.7% | 26.74% | 3170.45 | 3258 | 31704.5 | 32580 | 13.89% | 13.95%
| 04.07 | IUD20008 | BLTC - Boca-de-lobo tripla, em concreto simples fck 20 MPa, incluindo forma, escavação, calçamento ao redor e grelhas em f°f° tipo pesada, conforme projeto |  | un | 2 | 3856.78 | 3776.07 | 20.7% | 26.74% | 4655.13 | 4785.79 | 9310.26 | 9571.58 | 4.078% | 4.1%
| 04.08 | 95875 | TRANSPORTE COM CAMINHÃO BASCULANTE DE 10 M³, EM VIA URBANA PAVIMENTADA, DMT ATÉ 30 KM (UNIDADE: M3XKM). AF_07/2020 | 30 | M3XKM | 933.7454 | 1,71 | 1,69 | 20.7% | 26.74% | 2.06 | 2.14 | 1923.51 | 1998.21 | 0.8426% | 0.8558% | 31.124 | 933.72 | FALSE
[11 empty] | SUBTOTAL |  | 64512.71 | 66289.43 | 28.26% | 28.39%
| 05 |  | MICRODRENAGEM - BOCA DE DRAGÃO
| 05.01 |  | MICRODRENAGEM - BOCA DE DRAGÃO - BD1
| 05.01.01 | IUD30170 | Boca de Dragão para Rua padrão (7,60x1,52)m |  | un | 1 | 36088.53 | 35634.67 | 20.7% | 26.74% | 43558.85 | 45163.38 | 43558.85 | 45163.38
[11 empty] | SUBTOTAL |  | 43558.85 | 45163.38 |  |  |  |  | 124635.99
| 05.02 |  | MICRODRENAGEM - BOCA DE DRAGÃO - BD2 ( 7,64m x 1,42m)
| 05.02.01 | 90105 | ESCAVAÇÃO MECANIZADA DE VALA COM PROFUNDIDADE ATÉ 1,5 M (MÉDIA ENTRE MONTANTE E JUSANTE/UMA COMPOSIÇÃO POR TRECHO) COM RETROESCAVADEIRA (CAPACIDADE DA CAÇAMBA DA RETRO: 0,26 M3 / POTÊNCIA: 88 HP), LARGURA MENOR QUE 0,8 M, EM SOLO DE 1A CATEGORIA, LOCAISCOM BAIXO NÍVEL DE INTERFERÊNCIA. AF_02/2021 |  | M3 | 8.9388 | 6,72 | 6,41 | 20.7% | 26.74% | 8.11 | 8.12 | 72.49 | 72.58 | 0.03175% | 0.03109%
| 05.02.02 | 90107 | ESCAVAÇÃO MECANIZADA DE VALA COM PROFUNDIDADE MAIOR QUE 1,5 M ATÉ 3,0 M (MÉDIA ENTRE MONTANTE E JUSANTE/UMA COMPOSIÇÃO POR TRECHO) COM RETROESCAVADEIRA (CAPACIDADE DA CAÇAMBA DA RETRO: 0,26 M3 / POTÊNCIA: 88 HP), LARGURA MENOR QUE 0,8 M, EM SOLO DE1A CATEGORIA, LOCAIS COM BAIXO NÍVEL DE INTERFERÊNCIA. AF_02/2021 |  | M3 | 13.81 | 5,64 | 5,38 | 20.7% | 26.74% | 6.8 | 6.81 | 93.9 | 94.04 | 0.04113% | 0.04028%
| 05.02.03 | 101617 | PREPARO DE FUNDO DE VALA COM LARGURA MAIOR OU IGUAL A 1,5 M E MENOR QUE 2,5 M (ACERTO DO SOLO NATURAL). AF_08/2020 |  | M2 | 18.622 | 2,44 | 2,20 | 20.7% | 26.74% | 2.94 | 2.78 | 54.74 | 51.76 | 0.02398% | 0.02217%
| 05.02.04 | 93367 | REATERRO MECANIZADO DE VALA COM ESCAVADEIRA HIDRÁULICA (CAPACIDADE DA CAÇAMBA: 0,8 M³ / POTÊNCIA: 111 HP), LARGURA DE 1,5 A 2,5 M, PROFUNDIDADE ATÉ 1,5 M, COM SOLO DE 1ª CATEGORIA EM LOCAIS COM BAIXO NÍVEL DE INTERFERÊNCIA. AF_04/2016 |  | M3 | 8.406 | 16,57 | 15,82 | 20.7% | 26.74% | 19.99 | 20.05 | 168.03 | 168.54 | 0.07361% | 0.07219%
| 05.02.05 | 96620 | LASTRO DE CONCRETO MAGRO, APLICADO EM PISOS, LAJES SOBRE SOLO OU RADIERS. AF_08/2017 |  | M3 | 0.9288 | 487,21 | 466,29 | 20.7% | 26.74% | 588.06 | 590.97 | 546.19 | 548.89 | 0.2393% | 0.2351%
| 05.02.06 | 94964 | CONCRETO FCK = 20MPA, TRAÇO 1:2,7:3 (EM MASSA SECA DE CIMENTO/ AREIA MÉDIA/ BRITA 1) - PREPARO MECÂNICO COM BETONEIRA 400 L. AF_05/2021 |  | M3 | 7.143 | 394,60 | 387,44 | 20.7% | 26.74% | 476.28 | 491.04 | 3402.06 | 3507.49 | 1.49% | 1.502%
| 05.02.07 | 92873 | LANÇAMENTO COM USO DE BALDES, ADENSAMENTO E ACABAMENTO DE CONCRETO EM ESTRUTURAS. AF_12/2015 |  | M3 | 7.143 | 174,82 | 157,86 | 20.7% | 26.74% | 211 | 200.07 | 1507.17 | 1429.1 | 0.6602% | 0.6121%
| 05.02.08 | 92267 | FABRICAÇÃO DE FÔRMA PARA LAJES, EM CHAPA DE MADEIRA COMPENSADA RESINADA, E = 17 MM. AF_09/2020 |  | M2 | 39.399 | 42,24 | 42,17 | 20.7% | 26.74% | 50.98 | 53.44 | 2008.56 | 2105.48 | 0.8799% | 0.9018%
| 05.02.09 | 92916 | ARMAÇÃO DE ESTRUTURAS DE CONCRETO ARMADO, EXCETO VIGAS, PILARES, LAJES E FUNDAÇÕES, UTILIZANDO AÇO CA-50 DE 6,3 MM - MONTAGEM. AF_12/2015 |  | KG | 25.858 | 18,28 | 17,87 | 20.7% | 26.74% | 22.06 | 22.64 | 570.42 | 585.42 | 0.2499% | 0.2507%
| 05.02.10 | 92917 | ARMAÇÃO DE ESTRUTURAS DE CONCRETO ARMADO, EXCETO VIGAS, PILARES, LAJES E FUNDAÇÕES, UTILIZANDO AÇO CA-50 DE 8,0 MM - MONTAGEM. AF_12/2015 |  | KG | 152 | 17,56 | 17,26 | 20.7% | 26.74% | 21.19 | 21.87 | 3220.88 | 3324.24 | 1.411% | 1.424%
| 05.02.11 | 92919 | ARMAÇÃO DE ESTRUTURAS DE CONCRETO ARMADO, EXCETO VIGAS, PILARES, LAJES E FUNDAÇÕES, UTILIZANDO AÇO CA-50 DE 10,0 MM - MONTAGEM. AF_12/2015 |  | KG | 45.072 | 15,88 | 15,68 | 20.7% | 26.74% | 19.16 | 19.87 | 863.57 | 895.58 | 0.3783% | 0.3836%
| 05.02.12 | IUC10041 | Armação em tela de aço soldada nervurada Q-138, aço CA-60, 4,2mm, malha 10x10cm. Ref. cod. Sinapi 73994/001. |  | kg | 187.861 | 31.03 | 30.93 | 20.7% | 26.74% | 37.45 | 39.2 | 7035.39 | 7364.15 | 3.082% | 3.154%
| 05.02.13 | IUC10054 | Fornecimento de perfil simples "I" ou "H" até 8" inclusive perdas. Ref. Cód Sinapi 83513. |  | kg | 1075.7382 | 12.39 | 12.32 | 20.7% | 26.74% | 14.95 | 15.61 | 16082.28 | 16792.27 | 7.045% | 7.192%
| 05.02.14 | 100974 | CARGA, MANOBRA E DESCARGA DE SOLOS E MATERIAIS GRANULARES EM CAMINHÃO BASCULANTE 10 M³ - CARGA COM PÁ CARREGADEIRA (CAÇAMBA DE 1,7 A 2,8 M³ / 128 HP) E DESCARGA LIVRE (UNIDADE: M3). AF_07/2020 |  | M3 | 14.429 | 6,07 | 5,96 | 20.7% | 26.74% | 7.32 | 7.55 | 105.62 | 108.93 | 0.04627% | 0.04666%
| 05.02.15 | 95875 | TRANSPORTE COM CAMINHÃO BASCULANTE DE 10 M³, EM VIA URBANA PAVIMENTADA, DMT ATÉ 30 KM (UNIDADE: M3XKM). AF_07/2020 | 30 | M3XKM | 99.889 | 1,71 | 1,69 | 20.7% | 26.74% | 2.06 | 2.14 | 205.77 | 213.76 | 0.09014% | 0.09155%
[11 empty] | SUBTOTAL |  | 35937.07 | 37262.23 | 15.74% | 15.96%
| 05.03 |  | MICRODRENAGEM - BOCA DE DRAGÃO - BD3 ( 10,50m x 1,42m)
| 05.03.01 | 90105 | ESCAVAÇÃO MECANIZADA DE VALA COM PROFUNDIDADE ATÉ 1,5 M (MÉDIA ENTRE MONTANTE E JUSANTE/UMA COMPOSIÇÃO POR TRECHO) COM RETROESCAVADEIRA (CAPACIDADE DA CAÇAMBA DA RETRO: 0,26 M3 / POTÊNCIA: 88 HP), LARGURA MENOR QUE 0,8 M, EM SOLO DE 1A CATEGORIA, LOCAISCOM BAIXO NÍVEL DE INTERFERÊNCIA. AF_02/2021 |  | M3 | 9.66 | 6,72 | 6,41 | 20.7% | 26.74% | 8.11 | 8.12 | 78.34 | 78.43 | 0.03432% | 0.03359%
| 05.03.02 | 90107 | ESCAVAÇÃO MECANIZADA DE VALA COM PROFUNDIDADE MAIOR QUE 1,5 M ATÉ 3,0 M (MÉDIA ENTRE MONTANTE E JUSANTE/UMA COMPOSIÇÃO POR TRECHO) COM RETROESCAVADEIRA (CAPACIDADE DA CAÇAMBA DA RETRO: 0,26 M3 / POTÊNCIA: 88 HP), LARGURA MENOR QUE 0,8 M, EM SOLO DE1A CATEGORIA, LOCAIS COM BAIXO NÍVEL DE INTERFERÊNCIA. AF_02/2021 |  | M3 | 31.132 | 5,64 | 5,38 | 20.7% | 26.74% | 6.8 | 6.81 | 211.69 | 212 | 0.09273% | 0.0908%
| 05.03.03 | 101617 | PREPARO DE FUNDO DE VALA COM LARGURA MAIOR OU IGUAL A 1,5 M E MENOR QUE 2,5 M (ACERTO DO SOLO NATURAL). AF_08/2020 |  | M2 | 48.425 | 2,44 | 2,20 | 20.7% | 26.74% | 2.94 | 2.78 | 142.36 | 134.62 | 0.06236% | 0.05766%
| 05.03.04 | 93367 | REATERRO MECANIZADO DE VALA COM ESCAVADEIRA HIDRÁULICA (CAPACIDADE DA CAÇAMBA: 0,8 M³ / POTÊNCIA: 111 HP), LARGURA DE 1,5 A 2,5 M, PROFUNDIDADE ATÉ 1,5 M, COM SOLO DE 1ª CATEGORIA EM LOCAIS COM BAIXO NÍVEL DE INTERFERÊNCIA. AF_04/2016 |  | M3 | 14.995 | 16,57 | 15,82 | 20.7% | 26.74% | 19.99 | 20.05 | 299.75 | 300.64 | 0.1313% | 0.1288%
| 05.03.05 | 96620 | LASTRO DE CONCRETO MAGRO, APLICADO EM PISOS, LAJES SOBRE SOLO OU RADIERS. AF_08/2017 |  | M3 | 1.575 | 487,21 | 466,29 | 20.7% | 26.74% | 588.06 | 590.97 | 926.19 | 930.77 | 0.4057% | 0.3987%
| 05.03.06 | 94964 | CONCRETO FCK = 20MPA, TRAÇO 1:2,7:3 (EM MASSA SECA DE CIMENTO/ AREIA MÉDIA/ BRITA 1) - PREPARO MECÂNICO COM BETONEIRA 400 L. AF_05/2021 |  | M3 | 11.22 | 394,60 | 387,44 | 20.7% | 26.74% | 476.28 | 491.04 | 5343.86 | 5509.46 | 2.341% | 2.36%
| 05.03.07 | 92873 | LANÇAMENTO COM USO DE BALDES, ADENSAMENTO E ACABAMENTO DE CONCRETO EM ESTRUTURAS. AF_12/2015 |  | M3 | 11.22 | 174,82 | 157,86 | 20.7% | 26.74% | 211 | 200.07 | 2367.42 | 2244.78 | 1.037% | 0.9615%
| 05.03.08 | 92267 | FABRICAÇÃO DE FÔRMA PARA LAJES, EM CHAPA DE MADEIRA COMPENSADA RESINADA, E = 17 MM. AF_09/2020 |  | M2 | 89.188 | 42,24 | 42,17 | 20.7% | 26.74% | 50.98 | 53.44 | 4546.8 | 4766.2 | 1.992% | 2.041%
| 05.03.09 | 92916 | ARMAÇÃO DE ESTRUTURAS DE CONCRETO ARMADO, EXCETO VIGAS, PILARES, LAJES E FUNDAÇÕES, UTILIZANDO AÇO CA-50 DE 6,3 MM - MONTAGEM. AF_12/2015 |  | KG | 40.616 | 18,28 | 17,87 | 20.7% | 26.74% | 22.06 | 22.64 | 895.98 | 919.54 | 0.3925% | 0.3938%
| 05.03.10 | 92917 | ARMAÇÃO DE ESTRUTURAS DE CONCRETO ARMADO, EXCETO VIGAS, PILARES, LAJES E FUNDAÇÕES, UTILIZANDO AÇO CA-50 DE 8,0 MM - MONTAGEM. AF_12/2015 |  | KG | 238 | 17,56 | 17,26 | 20.7% | 26.74% | 21.19 | 21.87 | 5043.22 | 5205.06 | 2.209% | 2.229%
| 05.03.11 | 92919 | ARMAÇÃO DE ESTRUTURAS DE CONCRETO ARMADO, EXCETO VIGAS, PILARES, LAJES E FUNDAÇÕES, UTILIZANDO AÇO CA-50 DE 10,0 MM - MONTAGEM. AF_12/2015 |  | KG | 70.798 | 15,88 | 15,68 | 20.7% | 26.74% | 19.16 | 19.87 | 1356.48 | 1406.75 | 0.5942% | 0.6025%
| 05.03.12 | IUC10054 | Fornecimento de perfil simples "I" ou "H" até 8" inclusive perdas. Ref. Cód Sinapi 83513. |  | kg | 1567.4642 | 12.39 | 12.32 | 20.7% | 26.74% | 14.95 | 15.61 | 23433.58 | 24468.11 | 10.27% | 10.48%
| 05.03.13 | 100974 | CARGA, MANOBRA E DESCARGA DE SOLOS E MATERIAIS GRANULARES EM CAMINHÃO BASCULANTE 10 M³ - CARGA COM PÁ CARREGADEIRA (CAÇAMBA DE 1,7 A 2,8 M³ / 128 HP) E DESCARGA LIVRE (UNIDADE: M3). AF_07/2020 |  | M3 | 22.909 | 6,07 | 5,96 | 20.7% | 26.74% | 7.32 | 7.55 | 167.69 | 172.96 | 0.07346% | 0.07408%
| 05.03.14 | 95875 | TRANSPORTE COM CAMINHÃO BASCULANTE DE 10 M³, EM VIA URBANA PAVIMENTADA, DMT ATÉ 30 KM (UNIDADE: M3XKM). AF_07/2020 | 30 | M3XKM | 158.598 | 1,71 | 1,69 | 20.7% | 26.74% | 2.06 | 2.14 | 326.71 | 339.39 | 0.1431% | 0.1454%
[11 empty] | SUBTOTAL |  | 45140.07 | 46688.71 | 19.77% | 20%
40 | 06 |  | MICRODRENAGEM - FECHAMENTO DE VALA
41 | 06.01 | 100577 | REGULARIZAÇÃO E COMPACTAÇÃO DE SUBLEITO DE SOLO PREDOMINANTEMENTE ARENOSO. AF_11/2019 |  | M2 | 8.4 | 0,83 | 0,79 | 20.7% | 26.74% | 1 | 1 | 8.4 | 8.4 | 0.00368% | 0.003598%
| 06.02 | IUP30069 | Base para pavimentação com brita corrida, inclusive compactação |  | m³ | 8.21 | 85.42 | 85.1 | 20.7% | 26.74% | 103.1 | 107.85 | 846.45 | 885.44 | 0.3708% | 0.3792%
| 06.03 | 95875 | TRANSPORTE COM CAMINHÃO BASCULANTE DE 10 M³, EM VIA URBANA PAVIMENTADA, DMT ATÉ 30 KM (UNIDADE: M3XKM). AF_07/2020 | 7.5 | M3XKM | 61.575 | 1,71 | 1,69 | 20.7% | 26.74% | 2.06 | 2.14 | 126.84 | 131.77 | 0.05556% | 0.05644% | 8.21 | 61.575 | TRUE
| 06.04 | IUP30075 | Execução de imprimação com emulsão asfáltica a base d'água. |  | m² | 54.73 | 5.49 | 5.47 | 20.7% | 26.74% | 6.62 | 6.93 | 362.31 | 379.27 | 0.1587% | 0.1624%
| 06.05 | 102330 | TRANSPORTE COM CAMINHÃO TANQUE DE TRANSPORTE DE MATERIAL ASFÁLTICO DE 30000 L, EM VIA URBANA PAVIMENTADA, DMT ATÉ 30KM (UNIDADE: TXKM). AF_07/2020 | 30 | t.km | 2.1 | 1,06 | 1,05 | 20.7% | 26.74% | 1.27 | 1.33 | 2.66 | 2.79 | 0.001165% | 0.001195% | 0.07 | 2.1 | TRUE
| 06.06 | 102331 | TRANSPORTE COM CAMINHÃO TANQUE DE TRANSPORTE DE MATERIAL ASFÁLTICO DE 30000 L, EM VIA URBANA PAVIMENTADA, ADICIONAL PARA DMT EXCEDENTE A 30 KM (UNIDADE: TXKM). AF_07/2020 | 39 | t.km | 2.73 | 0,42 | 0,41 | 20.7% | 26.74% | 0.5 | 0.51 | 1.36 | 1.39 | 0.0005958% | 0.0005953% | 0.07 | 2.73 | TRUE
| 06.07 | IUP30078 | CBUQ - aplicação manual em fechamento de vala e remendos. Incluindo fornecimento dos materiais e compactação com rolo tandem compacto. Exclusive transporte. |  | m³ | 1.64 | 1225.5 | 1219.74 | 20.7% | 26.74% | 1479.17 | 1545.89 | 2425.83 | 2535.25 | 1.063% | 1.086%
42 | 06.08 | 95875 | TRANSPORTE COM CAMINHÃO BASCULANTE DE 10 M³, EM VIA URBANA PAVIMENTADA, DMT ATÉ 30 KM (UNIDADE: M3XKM). AF_07/2020 | 30 | M3XKM | 49.2 | 1,71 | 1,69 | 20.7% | 26.74% | 2.06 | 2.14 | 101.35 | 105.28 | 0.0444% | 0.04509% | 1.64 | 49.2 | TRUE
[11 empty] | SUBTOTAL |  | 3875.2 | 4049.59 | 1.698% | 1.734%
| 07 |  | IMPLANTAÇÃO ASFÁLTICA
| 07.01 |  | IMPLANTAÇÃO ASFÁLTICA - TERRAPLENAGEM
| 07.01.01 | IUP10002 | Preparo do sub-leito, escavação e carga, exclusive transporte |  | m³ | 32.82 | 4.44 | 4.28 | 20.7% | 26.74% | 5.35 | 5.42 | 175.58 | 177.88 | 0.07691% | 0.07619%
| 07.01.02 | IUD20014 | Bota-fora, carga, transporte e descarga, DMT até 10 km, exclusive espalhamento, em caminhão 6m3 |  | m³ | 42.666 | 19.03 | 18.7 | 20.7% | 26.74% | 22.96 | 23.7 | 979.61 | 1011.18 | 0.4291% | 0.4331%
| 07.01.03 | 100574 | ESPALHAMENTO DE MATERIAL COM TRATOR DE ESTEIRAS. AF_11/2019 |  | M3 | 42.666 | 1,08 | 1,04 | 20.7% | 26.74% | 1.3 | 1.31 | 55.46 | 55.89 | 0.02429% | 0.02394%
[11 empty] | SUBTOTAL |  | 1210.65 | 1244.95 | 0.5303% | 0.5332%
| 07.02 |  | IMPLANTAÇÃO ASFÁLTICA -PAVIMENTAÇÃO
| 07.02.01 | 100577 | REGULARIZAÇÃO E COMPACTAÇÃO DE SUBLEITO DE SOLO PREDOMINANTEMENTE ARENOSO. AF_11/2019 |  | M2 | 118.64 | 0,83 | 0,79 | 20.7% | 26.74% | 1 | 1 | 118.64 | 118.64 | 0.05197% | 0.05081%
| 07.02.02 | IUP30069 | Base para pavimentação com brita corrida, inclusive compactação |  | m³ | 17.592 | 85.42 | 85.1 | 20.7% | 26.74% | 103.1 | 107.85 | 1813.73 | 1897.29 | 0.7945% | 0.8126%
| 07.02.03 | 95875 | TRANSPORTE COM CAMINHÃO BASCULANTE DE 10 M³, EM VIA URBANA PAVIMENTADA, DMT ATÉ 30 KM (UNIDADE: M3XKM). AF_07/2020 | 30 | M3XKM | 686.088 | 1,71 | 1,69 | 20.7% | 26.74% | 2.06 | 2.14 | 1413.34 | 1468.22 | 0.6191% | 0.6288%
| 07.02.04 | IUP30075 | Execução de imprimação com emulsão asfáltica a base d'água. |  | m² | 104.365 | 5.49 | 5.47 | 20.7% | 26.74% | 6.62 | 6.93 | 690.89 | 723.24 | 0.3026% | 0.3098%
| 07.02.05 | 102330 | TRANSPORTE COM CAMINHÃO TANQUE DE TRANSPORTE DE MATERIAL ASFÁLTICO DE 30000 L, EM VIA URBANA PAVIMENTADA, DMT ATÉ 30KM (UNIDADE: TXKM). AF_07/2020 | 30 | t.km | 4.0702 | 1,06 | 1,05 | 20.7% | 26.74% | 1.27 | 1.33 | 5.16 | 5.41 | 0.00226% | 0.002317%
| 07.02.06 | 102331 | TRANSPORTE COM CAMINHÃO TANQUE DE TRANSPORTE DE MATERIAL ASFÁLTICO DE 30000 L, EM VIA URBANA PAVIMENTADA, ADICIONAL PARA DMT EXCEDENTE A 30 KM (UNIDADE: TXKM). AF_07/2020 | 39 | t.km | 5.2913 | 0,42 | 0,41 | 20.7% | 26.74% | 0.5 | 0.51 | 2.64 | 2.69 | 0.001156% | 0.001152%
| 07.02.07 | 95995 | EXECUÇÃO DE PAVIMENTO COM APLICAÇÃO DE CONCRETO ASFÁLTICO, CAMADA DE ROLAMENTO - EXCLUSIVE CARGA E TRANSPORTE. AF_11/2019 |  | M3 | 3.1309 | 1.246,08 | 1.242,70 | 20.7% | 26.74% | 1504.01 | 1574.99 | 4708.98 | 4931.21 | 2.063% | 2.112%
| 07.02.08 | 95875 | TRANSPORTE COM CAMINHÃO BASCULANTE DE 10 M³, EM VIA URBANA PAVIMENTADA, DMT ATÉ 30 KM (UNIDADE: M3XKM). AF_07/2020 | 30 | M3XKM | 93.9285 | 1,71 | 1,69 | 20.7% | 26.74% | 2.06 | 2.14 | 193.49 | 201 | 0.08476% | 0.08609%
[11 empty] | SUBTOTAL |  | 8946.87 | 9347.7 | 3.919% | 4.004%
| 08 |  | SERVIÇOS COMPLEMENTARES
| 08.01 | IUP30001 | Meio-fio com sarjeta, concreto fck=15 MPa, seção 615 cm², moldado no local, inclusive escavação e pintura a cal em uma demão |  | m | 20 | 38.41 | 36.35 | 20.7% | 26.74% | 46.36 | 46.06 | 927.2 | 921.2 | 0.4062% | 0.3946%
| 08.02 | IUP30003 | Tento (acabamento de limpa-rodas), concreto fck = 15 MPa, seção 330 cm², moldado no local, inclusive escavação |  | m | 10.5 | 22.59 | 21.56 | 20.7% | 26.74% | 27.26 | 27.32 | 286.23 | 286.86 | 0.1254% | 0.1229%
| 08.03 | 95875 | TRANSPORTE COM CAMINHÃO BASCULANTE DE 10 M³, EM VIA URBANA PAVIMENTADA, DMT ATÉ 30 KM (UNIDADE: M3XKM). AF_07/2020 | 30 | M3XKM | 27.24 | 1,71 | 1,69 | 20.7% | 26.74% | 2.06 | 2.14 | 56.11 | 58.29 | 0.02458% | 0.02497%
[11 empty] | SUBTOTAL |  | 1269.54 | 1266.35 | 0.5561% | 0.5424%
76 | 09 |  | ADMINISTRAÇÃO LOCAL DO CANTEIRO DA OBRA
77 | 09.01 | 90778 | ENGENHEIRO CIVIL DE OBRA PLENO COM ENCARGOS COMPLEMENTARES |  | H | 35 | 105,12 | 90,90 | 20.7% | 26.74% | 126.87 | 115.2 | 4440.45 | 4032 | 1.945% | 1.727%
| 09.02 | 90780 | MESTRE DE OBRAS COM ENCARGOS COMPLEMENTARES |  | H | 100 | 29,40 | 25,60 | 20.7% | 26.74% | 35.48 | 32.44 | 3548 | 3244 | 1.554% | 1.389%
80 | 09.03 | 90781 | TOPOGRAFO COM ENCARGOS COMPLEMENTARES |  | H | 25 | 21,76 | 18,94 | 20.7% | 26.74% | 26.26 | 24 | 656.5 | 600 | 0.2876% | 0.257%
81 | 09.04 | 88253 | AUXILIAR DE TOPÓGRAFO COM ENCARGOS COMPLEMENTARES |  | H | 25 | 9,58 | 8,44 | 20.7% | 26.74% | 11.56 | 10.69 | 289 | 267.25 | 0.1266% | 0.1145%
82 | 09.05 | 88321 | TÉCNICO DE LABORATÓRIO COM ENCARGOS COMPLEMENTARES |  | H | 25 | 31,86 | 27,67 | 20.7% | 26.74% | 38.45 | 35.06 | 961.25 | 876.5 | 0.4211% | 0.3754%
| 09.06 | 88249 | AUXILIAR DE LABORATÓRIO COM ENCARGOS COMPLEMENTARES |  | H | 25 | 25,72 | 22,37 | 20.7% | 26.74% | 31.04 | 28.35 | 776 | 708.75 | 0.3399% | 0.3036%
[11 empty] | SUBTOTAL |  | 10671.2 | 9019.75 | 4.675% | 3.863%
84 | [10 empty] | TOTAL |  | 228282.28 | 233477.74 | 100% | 100%
[13 empty] | 217611.08 | 224457.99
[13 empty] | 4.904% | 4.018%

## Dre_Ser_Prel
PLANILHA DE QUANTIDADES DE SERVIÇOS PRELIMINARES DA DRENAGEM - PROJETO DE ENGENHARIA | TRECHOS |  | RUA RUI BARBOSA | RUA TIRADENTES | RUA NAPOLEÃO F. RIBEIRO | RUA ANTÔNIO ALVES NANTES | RUA PROJETADA 03 | RUA TRAJANO R. FERREIRA | RUA JOÃO MÁRCIO F. TERRA | TOTAL
| EXTENSÃO (m) | [5 empty] | 6 |  |  | 6
| GALERIA | Nº LINHAS | 1 | 1 | 1 | 1 | 1 | 1 | 1
|  | Ø (m) | 0.6 | 0.6 | 0.6 | 0.6 | 0.6 | 0.6 | 0.6
|  | CELULAR (BASE) (m) | 0 | 0 | 0 | 0 | 0 | 0 | 0
| TELA TAPUME | AQUISIÇÃO (%) | 30% | 30% | 30% | 30% | 30% | 30% | 30%
|  | EXTENSÃO (m) | 0 | 0 | 0 | 0 | 1.8 | 0 | 0 | 1.8
| DEMOLIÇÃO DO MEIO-FIO COM SARJETA ( BOCA DE LOBO SIMPLES) | EXTENSÃO MEIO-FIO (m) | 1 | 1 |  | 1 |  | 1 | 1
|  | CONCRETO (m³) | 0.0615 | 0.0615 |  | 0.0615 |  | 0.0615 | 0.0615
|  | QUANTIDADE BLSC | 2 | 4 |  | 2 |  | 2 | 2
|  | VOLUME DE DEMOLIÇÃO (m³) | 0.123 | 0.246 |  | 0.123 |  | 0.123 | 0.123 | 0.738
| DEMOLIÇÃO DO MEIO-FIO COM SARJETA ( BOCA DE LOBO DUPLA) | EXTENSÃO MEIO-FIO (m) | 3.4 |  | 3.4 | 3.4 |  | 3.4
|  | CONCRETO (m³) | 0.0615 |  | 0.0615 | 0.0615 |  | 0.0615
|  | QUANTIDADE BLDC | 4 |  | 2 | 3 |  | 1
|  | VOLUME DE DEMOLIÇÃO (m³) | 0.8364 |  | 0.4182 | 0.6273 |  | 0.2091 |  | 2.091
| DEMOLIÇÃO DO MEIO-FIO COM SARJETA ( BOCA DE LOBO TRIPLA) | EXTENSÃO MEIO-FIO (m) |  | 5.35 |  |  | 5.35
|  | CONCRETO (m³) |  | 0.0615 |  |  | 0.0615
|  | QUANTIDADE BLTC |  | 1 |  |  | 1
|  | VOLUME DE DEMOLIÇÃO (m³) |  | 0.32902 |  |  | 0.32902 |  |  | 0.65805
| TOTAL DEMOLIÇÃO CONCRETO ( m³) | VOLUME DE DEMOLIÇÃO (m³)
|  |  | 0.9594 | 0.57502 | 0.4182 | 0.7503 | 0.32902 | 0.3321 | 0.123 | 3.487
| DEMOLIÇÃO DO ASFALTO (BOCA DE LOBO SIMPLES) | EXTENSÃO (m) | 1 | 1 |  | 1 |  | 1 | 1
|  | LARGURA (m) | 0.5 | 0.5 |  | 0.5 |  | 0.5 | 0.5
|  | ESPESSURA(cm) | 0.03 | 0.03 |  | 0.03 |  | 0.03 | 0.03
|  | QUANTIDADE BLSC | 2 | 4 |  | 2 |  | 2 | 2
|  | VOLUME DE DEMOLIÇÃO (m³) | 0.03 | 0.06 |  | 0.03 |  | 0.03 | 0.03 | 0.18
| DEMOLIÇÃO DO ASFALTO ( BOCA DE LOBO DUPLA) | EXTENSÃO (m) | 3.4 |  | 3.4 | 3.4 |  | 3.4
|  | LARGURA (m) | 0.5 |  | 0.5 | 0.5 |  | 0.5
|  | ESPESSURA | 0.03 |  | 0.03 | 0.03 |  | 0.03
|  | QUANTIDADE BLDC | 4 |  | 2 | 3 |  | 1
|  | VOLUME DE DEMOLIÇÃO (m³) | 0.204 |  | 0.102 | 0.153 |  | 0.051 |  | 0.51
| DEMOLIÇÃO DO ASFALTO ( BOCA DE LOBO TRIPLA) | EXTENSÃO (m) |  | 5.35 |  |  | 5.35
|  | LARGURA (m) |  | 0.8 |  |  | 0.8
|  | ESPESSURA |  | 0.03 |  |  | 0.03
|  | QUANTIDADE BLTC |  | 1 |  |  | 1
|  | VOLUME DE DEMOLIÇÃO (m³) |  | 0.1284 |  |  | 0.1284 |  |  | 0.2568
| DEMOLIÇÃO DO ALVENARIA (BOCA DE LOBO SIMPLES) | LARGURA (m) | 0.8 | 0.8 |  | 0.8 |  | 0.8 | 0.8
|  | ALTURA (m) | 1 | 1 |  | 1 |  | 1 | 1
|  | ESPESSURA(cm) | 0.2 | 0.2 |  | 0.2 |  | 0.2 | 0.2
|  | QUANTIDADE BLSC | 2 | 4 |  | 2 |  | 2 | 2
|  | VOLUME DE DEMOLIÇÃO (m³) | 0.32 | 0.64 |  | 0.32 |  | 0.32 | 0.32 | 1.92
| DEMOLIÇÃO DA ALVENARIA( BOCA DE LOBO DUPLA) | LARGURA (m) | 0.8 |  | 0.8 | 0.8 |  | 0.8
|  | ALTURA (m) | 1 |  | 1 | 1 |  | 1
|  | ESPESSURA | 0.2 |  | 0.2 | 0.2 |  | 0.2
|  | QUANTIDADE BLDC | 4 |  | 2 | 3 |  | 1
|  | VOLUME DE DEMOLIÇÃO (m³) | 0.64 |  | 0.32 | 0.48 |  | 0.16 |  | 1.6
| DEMOLIÇÃO DO ASFALTO BOCA DE DRAGÃO ( TIPO 1) | EXTENSÃO (m) |  | 7.6
|  | LARGURA (m) |  | 2.02 | [6 empty] | *FAIXA ADICIONAL 0,60cm
|  | ESPESSURA |  | 0.03
|  | VOLUME DE DEMOLIÇÃO (m³) |  | 0.46056 | [5 empty] | 0.46056
| DEMOLIÇÃO DO ASFALTO BOCA DE DRAGÃO ( TIPO 2) | EXTENSÃO (m) | [5 empty] | 7.64
|  | LARGURA (m) | [5 empty] | 2.02
|  | ESPESSURA | [5 empty] | 0.03
|  | VOLUME DE DEMOLIÇÃO (m³) | [5 empty] | 0.46298 |  | 0.46298
| DEMOLIÇÃO DO ASFALTO BOCA DE DRAGÃO ( TIPO 3) | EXTENSÃO (m) | [6 empty] | 10.5
|  | LARGURA (m) | [6 empty] | 2.02
|  | ESPESSURA | [6 empty] | 0.03
|  | VOLUME DE DEMOLIÇÃO (m³) | [6 empty] | 0.6363 | 0.6363
| DEMOLIÇÃO DO ASFALTO TUBO DE LIGAÇÃO Ø 0,40m | ESCAVAÇÃO (TOPO) (m) |  | 0.8
|  | FAIXA ADCIONAL (m) |  | 0.6
|  | LARGURA TOTAL (m) |  | 1.4
|  | EXTENSÃO (m) |  | 6
|  | ESPESSURA |  | 0.03
|  | VOLUME DE DEMOLIÇÃO (m³) |  | 0.252 | [5 empty] | 0.252
| TOTAL DEMOLIÇÃO DO ASFALTO ( m³) | VOLUME DE DEMOLIÇÃO (m³)
|  |  | 0.234 | 0.90096 | 0.102 | 0.183 | 0.1284 | 0.54398 | 0.6663 | 2.7586
| TOTAL DEMOLIÇÃO DE ALVENARIA ( m³) | VOLUME DE DEMOLIÇÃO (m³)
|  |  | 0.96 | 0.64 | 0.32 | 0.8 |  | 0.48 | 0.32 | 3.52
| CARGA DO BOTA-FORA (m³) | MANUAL | 2.1534 | 2.116 | 0.8402 | 1.7333 | 0.45742 | 1.3561 | 1.1093 | 9.7657
|  | MANUAL (EMPOLADO 30%) | 2.7994 | 2.7508 | 1.0923 | 2.2533 | 0.59465 | 1.7629 | 1.4421 | 12.6954
MECÂNICA
MECÂNICA (EMPOLADO 30%)
| TRANSPORTE (m³.km) | DMT ( 3,00km) | 8.3983 | 8.2523 | 3.2768 | 6.7599 | 1.784 | 5.2887 | 4.3263 | 38.0862
OBSERVAÇÃO

## Dre_Terraplenagem
PLANILHA DE QUANTIDADES DE SERVIÇOS DA TERRAPLENAGEM DRENAGEM - PROJETO DE ENGENHARIA | TRECHOS |  | FÓRMULA |  | RAMAL CONCRETO Ø 0,40 (m) SOLO | TOTAL | FILTRO DE OCULTAR LINHAS VAZIAS
| EXTENSÃO (m) |  | E2 | dados | 6 | 6 | 12
| TUBULAÇÃO | Nº LINHAS | E3 | dados | 1 |  | 1
|  | Ø (m) | E4 | dados | 0.4 |  | 0.4
|  | PS-1 / PA-1 / PA-2 / P | E5 | dados | PS-1 | 1 | 1
| GALERIA CELULAR (BASE) (m) |  | E6 | dados | 0 |  | 0
| GALERIA CELULAR (ALTURA) (m) |  | E7 | dados | 0 |  | 0
| PROFUNDIDADE DA LINHA D'ÁGUA (m) | MONTANTE | E8 | dados | 1 |  | 1
|  | JUSANTE | E9 | dados | 1.5 |  | 1.5
|  | MÉDIA | E10 | SOMA(E8:E9)/2 | 1.25 |  | 1.25
| ALTURAS (m) | PROFUNDIDADE MÉDIA + BOLSA (H) | E11 | SE(E4+E6=0;0;E10+E12) | 1.334 |  | 1.334
|  | BOLSA + ESPESSURA | E12 | SE(E4+E6=0;0;SE(E5="P";0;E4*0,21+E7*0,1)) | 0.084 |  | 0.084
|  | SOLO (m) |  |  | 1.334 |  | 1.334
|  | 2ª CATEGORIA (m) |  |  | 0 |  | 0
|  | SOLO INSERVÍVEL (m) (EXCETO ROCHA) |  |  | 0 |  | 0
|  | REATERRO MANUAL | E13 | SE(0,3+(E4+E7+E12*2)>E11;E11;0,3+E4+E7+E12*2) | 0.868 |  | 0.868
|  | REATERRO MECÂNICO | E14 | E11-E13 | 0.466 |  | 0.466
|  | REATERRO HIDRÁULICO |  |  | 0 |  | 0
|  | ESCAVAÇÃO: H4 > 4,51m | E15 | SE(E11>4,5;E11;0) | 0 |  | 0
|  | ESCAVAÇÃO: 3,010m < H3 < 4,50m | E16 | SE(E15>0;0;SE(E11>3;E11;0)) | 0 |  | 0
|  | ESCAVAÇÃO: 1,51m < H2 < 3,00m | E17 | SE(E15+E16>0;0;SE(E11>1,5;E11;0)) | 0 |  | 0
|  | ESCAVAÇÃO: H1 < 1,50 | E18 | SE(SOMA(E15:E17)>0;0;E11) | 1.334 |  | 1.334
|  | REATERRO: H4 > 4,51m | E19 | SE(E14>4,5;E14;0) | 0 |  | 0
|  | REATERRO: 3,010m < H3 < 4,50m | E20 | SE(E19>0;0;SE(E14>3;E14;0)) | 0 |  | 0
|  | REATERRO: 1,51m < H2 < 3,00m | E21 | SE(E19+E20>0;0;SE(E14>1,5;E14;0)) | 0 |  | 0
|  | REATERRO: H1 < 1,50 | E22 | SE(SOMA(E19:E21)>0;0;E14) | 0.466 |  | 0.466
| NATUREZA DO TERRENO |  | E23 | dados | 0 | 1
| NÍVEL D'AGUA (m) |  | E24 | dados | 0 |  | 0
| TALUDE 1:(V) |  | E25 | dados | 5 | 1 | 6
| BASE (m) | INFERIOR H < 4,50m (L=2Ø) | E26 | SE(E11<=4,5;+SE(E5="P";0,4*2+E4*SE(E3=1;1;SE(E3=2;3;5));(E4+E6)*SE(E3=1;2;SE(E3=2;3,5;5)));0) | 0.8 |  | 0.8
|  | INFERIOR H > 4,51m (L=3Ø) | E27 | SE(E26=0;+SE(E5="P";0,8*2+E4*SE(E3=1;1;SE(E3=2;3;5));(E4+E6)*SE(E3=1;3;SE(E3=2;4,5;6)));0) | 0 |  | 0
|  | REATERRO MANUAL/MECÂNICO | E28 | SE(E25="V";E26+E27;E26+E27+E13/E25*2) | 1.1472 |  | 1.1472
|  | SOLO INSERVÍVEL (m) (EXCETO ROCHA) |  |  | 0 |  | 0
|  | 2ª CATEGORIA (m) |  |  | 0 |  | 0
|  | TOPO (BOCA DA VALA) | E29 | SE(E25="V";E26+E27;E11/E25*2+E26+E27) | 1.3336 |  | 1.3336
| ESCAVAÇÃO (m³) SOMENTE VALA PARA ASSENTAMENTO VALA DE LANÇAMENTO VER NO FINAL DA PLANILHA | VOLUME DE LASTROS (JÁ ACRESCENTADO NA MEDIÇÃO ESCAVAÇÃO MECÂNICA) | E30 | E96+E97+E102+E107+E108+E119 | 0 | 0 | 0
|  | 2ª CATEGORIA (m) |  |  | 0 | 0 | 0
|  | H4 > 4,51m | E31 | (E26+E27+E29)/2*E15*E2 | 0 | 0 | 0
|  | 3,01m < H3 < 4,50m | E32 | (E26+E27+E29)/2*E16*E2 | 0 | 0 | 0
|  | 1,51m < H2 < 3,00m | E33 | (E26+E27+E29)/2*E17*E2 | 0 | 0 | 0
|  | H1 < 1,50 | E34 | (E26+E27+E29)/2*E18*E2 | 8.5387 | 8.53 | 17.0687
|  | VOLUME TOTAL |  |  | 8.5387 |  | 8.5387
|  | VERIFICAÇÃO DOS VOLUMES | E35 |  | OK |  | 0
|  | 2ª CATEGORIA (m) |  |  | 0 | 0 | 0
|  | MECÂNICA ≤ 1,50m (L ≤ 0,80m) | E36 | SE(E18=0;0;SE(E29<=0,8;E34+E30;0)) | 0 | 0 | 0
|  | MECÂNICA ≤ 1,50m (0,80m < L ≤ 1,50m) | E37 | SE(E18=0;0;SE(E38+E36=0;E34+E30;0)) | 8.5387 | 8.53 | 17.0687
|  | MECÂNICA ≤ 1,50m (L > 1,50m) | E38 | SE(E18=0;0;SE(E29>1,5;E34+E30;0)) | 0 | 0 | 0
|  | MEC. 1,51 a 3,00m (L ≤ 0,80m) | E39 | SE(E17=0;0;SE(E29<=0,8;E33+E30;0)) | 0 | 0 | 0
|  | MEC. 1,51 a 3,00m (0,80m < L ≤ 1,50m) | E40 | SE(E17=0;0;SE(E39+E41=0;E33+E30;0)) | 0 | 0 | 0
|  | MEC. 1,51 a 3,00m (L > 1,50m) | E41 | SE(E17=0;0;SE(E29>1,5;E33+E30;0)) | 0 | 0 | 0
|  | MECÂNICA 3,01 a 4,50m (L ≤ 1,50m) | E42 | SE(E16=0;0;SE(E43=0;E32+E30;0)) | 0 | 0 | 0
|  | MECÂNICA 3,01 a 4,50m (L > 1,50m) | E43 | SE(E16=0;0;SE(E29>1,5;E32+E30;0)) | 0 | 0 | 0
|  | MECÂNICA ≥ 4,51m (L ≤ 1,50m) | E44 | SE(E15=0;0;SE(E45=0;E31+E30;0)) | 0 | 0 | 0
|  | MECÂNICA ≥ 4,51m (L > 1,50m) | E45 | SE(E15=0;0;SE(E29>1,5;E31+E30;0)) | 0 | 0 | 0
|  | VERIFICAÇÃO DOS VOLUMES | E46 |  | OK | OK | 0
|  | VOLUME TOTAL DA ESCAVAÇÃO - SOLO | E47 | SOMA(E36:E45) | 8.5387 | 8.53 | 17.0687
|  | MANUAL 5% Σ DA ESCAVAÇÃO | E48 | E47*5% | 0.42693 | 0.42 | 0.84693
| BOTA-FORA (m³) | TUBO / GALERIA (SEÇÃO EXTERNA) | E49 | SE(E6>0;((2*E12+E6)*(2*E12+E7))*E2*E3;(E4*1,2)^2*PI()/4*E2*E3) | 1.0857 | 1.08 | 2.1657
|  | SOLO INSERVÍVEL (EXCETO ROCHA) | E51 | SE(E50=0;0;E47*E50) | 0 | 0 | 0
|  | 2ª CATEGORIA (m) OU SUBSTITUIÇÃO PARA ATERRO HIDRÁULICO |  |  | 0 | 0 | 0
|  | TOTAL BOTA-FORA ≤ TOTAL DE ESCAVAÇÃO | E52 | SE(+E51+E49>SOMA(E30:E34);SOMA(E30:E34);E51+E49) | 1.0857 | 1.08 | 2.1657
|  | VOLUME FINAL DE BOTA-FORA CORRIGO DE SOBREPOSIÇÃO |  |  | 1.0857 | 1.08 | 2.1657
| BOTA-DENTRO (PISTA x DEPÓSITO x PISTA) | TAXA DA REMOÇÃO (%) | E53 | dados | 0% |  | 0
|  | TAXA DE REMOÇÃO H ≥ 3m (%) | E54 | SE(E11+E99+E104+E116>3;1;0) | 0% |  | 0
|  | VOLUME PISTA x DEPÓSITO (m³) (GEOMÉTRICO) → | E55 | E80*MÁXIMO(E53:E54) | 0 | 0 | 0
|  | VOLUME CARGA NO DEPÓSITO (m³) | E56 | E55*1,3 | 0 | 0 | 0
|  | VOLUME DEPÓSITO x PISTA (m³) ← (EMPOLADO 25%) | E57 | E56 | 0 | 0 | 0
| SOLO IMPORTADO PARA REATERRO (m³) | VOLUME ATERRO (m³) | E58 | SE(E59=0;0;SOMA(E30:E34)) | 0 | 0 | 0
|  | INSERVÍVEL | E59 | E51 | 0 | 0 | 0
|  | VOLUME DE REATERRO | E60 | SE(E59=0;0;+E80) | 0 | 0 | 0
|  | JAZIDA - VOLUME GEOMÉTRICO | E61 | SE(E58-E59>E60;0;E60-(E58-E59)) | 0 | 0 | 0
|  | JAZIDA - VOLUME EMPOLADO (25%) | E62 | E61*1,3 | 0 | 0 | 0
| ESCORAMENTO TIPO PONTALETE | EXTENSÃO (m) | E63 | SE(E70+E75>0;0;SE(E25>=5;SE(E11>1,25;E2;0);0)) | 0 | 0 | 0
|  | ALTURA (m) | E64 | SE(E63>0;E11;0) | 0 |  | 0
|  | LARGURA DA VALA (m) | E65 | SE(E63>0;E29;0) | 0 |  | 0
|  | ÁREA (m²) 2x (L≤1,50m) (H≤1,50m) | E66 | SE(E64<=1,5;SE(E65<=1,5;E63*2*E64;0);0) | 0 | 0 | 0
|  | ÁREA (m²) 2x (1,50m<L≤2,50m) (H≤1,50m) | E67 | SE(E64<=1,5;SE(E65>1,5;E63*2*E64;0);0) | 0 | 0 | 0
|  | ÁREA (m²) 2x (L≤1,50m) (1,50m<H≤3,00m) | E68 | SE(E64>1,5;SE(E65<=1,5;E63*2*E64;0);0) | 0 | 0 | 0
|  | ÁREA (m²) 2x (1,50m<L≤2,50m) (1,50m<H≤3,00m) | E69 | SE(E64>1,5;SE(E65>1,5;E63*2*E64;0);0) | 0 | 0 | 0
| ESCORAMENTO TIPO DESCONTÍNUO | EXTENSÃO (m) | E70 | SE(E25="V";SE(E75=0;SE(E11>2;E2;0);0);0) | 0 | 0 | 0
|  | ALTURA (m) [V=0;2m<H≤3m] | E71 | SE(E70>0;E11;0) | 0 |  | 0
|  | LARGURA DA VALA (m) | E72 | SE(E70>0;E29;0) | 0 |  | 0
|  | ÁREA (m²) 2x (L≤1,50m) (H≤3,00m) | E73 | SE(E71<=3;SE(E72<=1,5;E70*2*E71;0);0) | 0 | 0 | 0
|  | ÁREA (m²) 2x (1,50m<L≤2,50m) (H≤3,00m) | E74 | SE(E71<=3;SE(E72>1,5;E70*2*E71;0);0) | 0 | 0 | 0
| ESCORAMENTO CONTÍNUO METÁLICO | EXTENSÃO (m) | E75 | SE(E25="V";SE(E11>3;E2;0);0) | 0 | 0 | 0
|  | ALTURA (m) [V=0;H>3m] | E76 | SE(E75>0;E11;0) | 0 |  | 0
|  | ÁREA (m²) 2x | E77 | E76*E75*2 | 0 | 0 | 0
| REGULARIZAÇÃO BASE ≤ 1,50m (m²) |  | E78 | SE(E116>0;0;SE((E26+E27)<=1,5;E2*(E26+E27);0)) | 4.8 | 4.8 | 9.6
| REGULARIZAÇÃO BASE > 1,50m (m²) |  | E79 | SE(E93+E99+E104+E110+E116>0;0;SE((E26+E27)>1,5;E2*(E26+E27);0)) | 0 | 0 | 0
| REATERRO (m³) | VOLUME TOTAL DO REATERRO | E80 | (E29+E26+E27)/2*E11*E2-E49 | 7.4529 | 7.45 | 14.9029
|  | VOLUME GEOMÉTRICO DO REATERRO HIDRÁULICO (MANUAL 30cm + Ø) | E81 | (E26+E27+E28)/2*E13*E2-E49 | 0 | 0 | 0
|  | MECÂNICO H ≤ 1,50m (L ≤ 0,80m) | E82 | SE(E11<=1,5;SE(E29<=0,8;E80-E81;0);0) | 0 | 0 | 0
|  | MECÂNICO H ≤ 1,50m (0,80m < L ≤ 1,50m) | E83 | SE(E11<=1,5;SE(E(E29>0,8;E29<=1,5);SE(E29>0,8;E80-E81;0);0);0) | 7.4529 | 7.45 | 14.9029
|  | MECÂNICO H ≤ 1,50m (L > 1,50m) | E84 | SE(E11<=1,5;SE(E29>1,5;E80-E81;0);0) | 0 | 0 | 0
|  | MEC. 1,50 < H ≤ 3,00m (L ≤ 0,80m) | E85 | SE(SOMA(E82:E84)>0;0;SE(E11<3;SE(E29<=0,8;E80-E81;0);0)) | 0 | 0 | 0
|  | MEC. 1,50 < H ≤ 3,00m (0,80m < L ≤ 1,50m) | E86 | SE(SOMA(E82:E85)>0;0;SE(E11<3;SE(E(E29>0,8;E29<=1,5);E80-E81;0);0)) | 0 | 0 | 0
|  | MEC. 1,50 < H ≤ 3,00m (L > 1,50m) | E87 | SE(SOMA(E82:E86)>0;0;SE(E11<=3;SE(E29>1,5;E80-E81;0);0)) | 0 | 0 | 0
|  | MECÂNICO 3,00 < H ≤ 4,50m (L ≤ 1,50m) | E88 | SE(SOMA(E82:E87)>0;0;SE(E(E11>3;E11<=4,5);SE(E29<=1,5;E80-E81;0);0)) | 0 | 0 | 0
|  | MECÂNICO 3,00 < H ≤ 4,50m (L > 1,50m) | E89 | SE(SOMA(E82:E88)>0;0;SE(E(E11>3;E11<=4,5);SE(E29>1,5;E80-E81;0);0)) | 0 | 0 | 0
|  | MECÂNICO H > 4,50m (L ≤ 1,50m) | E90 | SE(SOMA(E82:E89)>0;0;SE(E11>3;SE(E29<=1,5;E80-E81;0);0)) | 0 | 0 | 0
|  | MECÂNICO H > 4,50m (L > 1,50m) | E91 | SE(SOMA(E82:E90)>0;0;SE(E11>4,5;SE(E29>1,5;E80-E81;0);0)) | 0 | 0 | 0
|  | VERIFICAÇÃO DOS VOLUMES | E92 |  | OK | OK | 0
| LASTRO DE AREIA | ESPESSURA (m) | E93 | dados | 0 |  | 0
|  | EXTENSÃO (m) | E94 | dados | 0 | 0 | 0
|  | LARGURA (m) | E95 | dados | 0 |  | 0
|  | VOLUME GEOMÉTRICO (m³) BASE ≤ 1,50m | E96 | SE(E95<=1,5;E95*E94*E93;0) | 0 | 0 | 0
|  | VOLUME GEOMÉTRICO (m³) BASE > 1,50m | E97 | SE(E95>1,5;E95*E94*E93;0) | 0 | 0 | 0
|  | VOLUME EMPOLADO (m³) (10%) | E98 | (E96+E97)*1,05 | 0 | 0 | 0
| LASTRO DE CONCRETO MAGRO | ESPESSURA (m) | E99 | dados | 0 |  | 0
|  | EXTENSÃO (m) | E100 | dados | 0 | 0 | 0
|  | LARGURA (m) | E101 | dados | 0 |  | 0
|  | VOLUME CONCRETO (m³) | E102 | E101*E100*E99 | 0 | 0 | 0
|  | VOLUME DE BRITA (0,579m³/m³) | E103 | E102*0,579 | 0 | 0 | 0
| LASTRO DE BRITA - FUNDAÇÃO NA GALERIA | ESPESSURA (m) | E104 | dados | 0 |  | 0
|  | EXTENSÃO (m) | E105 | dados | 0 | 0 | 0
|  | LARGURA (m) | E106 | dados | 0 |  | 0
|  | VOLUME GEOMÉTRICO (m³) BASE ≤ 1,50m | E107 | SE(E106<=1,5;E106*E105*E104;0) | 0 | 0 | 0
|  | VOLUME GEOMÉTRICO (m³) BASE > 1,50m | E108 | SE(E106>1,5;E106*E105*E104;0) | 0 | 0 | 0
|  | VOLUME EMPOLADO (m³) (10%) | E109 | (E107+E108)*1,05 | 0 | 0 | 0
| LASTRO DE BRITA - FUNDAÇÃO / LANÇAMENTO DE OBRAS | ESPESSURA (m) | E110 | dados | 0 |  | 0
|  | EXTENSÃO (m) | E111 | dados | 0 | 0 | 0
|  | LARGURA (m) | E112 | dados | 0 |  | 0
|  | VOLUME GEOMÉTRICO (m³) BASE ≤ 1,50m | E113 | SE(E112<=1,5;E112*E111*E110;0) | 0 | 0 | 0
|  | VOLUME GEOMÉTRICO (m³) BASE > 1,50m | E114 | SE(E112>1,5;E112*E111*E110;0) | 0 | 0 | 0
|  | VOLUME EMPOLADO (m³) (10%) | E115 | (E113+E114)*1,05 | 0 | 0 | 0
| LASTRO DE PEDRA-DE-MÃO - FUNDAÇÃO NA GALERIA | ESPESSURA (m) | E116 | dados | 0 |  | 0
|  | EXTENSÃO (m) | E117 | dados | 0 | 0 | 0
|  | LARGURA (m) | E118 | dados | 0 |  | 0
|  | VOLUME GEOMÉTRICO (m³) | E119 | E118*E117*E116 | 0 | 0 | 0
|  | VOLUME EMPOLADO (m³) (10%) | E120 | E119*1,1 | 0 | 0 | 0
| LASTRO DE PEDRA-DE-MÃO / ENROCAMENTO FUNDAÇÃO / LANÇAMENTO / DRENO DE OBRAS | ESPESSURA (m) | E121 | dados | 0 |  | 0
|  | EXTENSÃO (m) | E122 | dados | 0 | 0 | 0
|  | LARGURA (m) | E123 | dados | 0 |  | 0
|  | VOLUME GEOMÉTRICO (m³) | E124 | E123*E122*E121 | 0 | 0 | 0
|  | VOLUME EMPOLADO (m³) (10%) | E125 | E124*1,1 | 0 | 0 | 0
| GRAMA | EXTENSÃO (m) | E126 | dados | 0 | 0 | 0
|  | LARGURA (m) | E127 | dados | 0 |  | 0
|  | ÁREA (m²) | E128 | E127*E126 | 0 | 0 | 0
| PLANTIO DE ÁRVORE (un) |  | E129 | dados | 0 | 0 | 0
| ESGOTAMENTO COM MOTO-BOMBA (h) |  | E130 | SE(SOMA(E98+E102+E109+E120)>0;E80/14;0) (PRODUÇÃO MÉDIA DE REATERRO: 14m³/h) | 0 | 0 | 0
| VALA DE LANÇAMENTO | ALTURA MÉDIA (m) | E131 | dados | 0 |  | 0
|  | LARGURA DA BASE (m) | E132 | dados | 0 |  | 0
|  | LARGURA DO TOPO (m) | E133 | dados | 0 |  | 0
|  | EXTENSÃO (m) | E134 | dados | 0 |  | 0
|  | ESCAVAÇÃO H ≤ 1,50m (L > 1,50m) | E135 | SE(E131<1,5;(E132+E133)/2*E131*E134;0) | 0 | 0 | 0
|  | ESCAVAÇÃO H: 1,51 a 3,00m (L > 1,50m) | E136 | SE(E135=0;(E132+E133)/2*E131*E134;0) | 0 | 0 | 0
| TEMPO DE ESPERA DO CAMINHÃO NA CARGA / MANOBRAS / DESCARGA (m³) | JAZIDA |  |  | 0 | 0 | 0
|  | VOLUME DEPÓSITO x PISTA |  |  | 0 | 0 | 0
|  | BOTA-FORA |  |  | 1.0857 | 1.08 | 2.1657
|  | VOLUME DO REATERRO HIDRÁULICO |  |  | 0 | 0 | 0
|  | LASTRO + REATERRO HIDRÁULICO - AREIA |  |  | 0 | 0 | 0
|  | LASTRO DE BRITA + RACHÃO |  |  | 0 | 0 | 0
| OBSERVAÇÃO |  |  |  | 0 |  | 1
Note on F29: taludes recomendáveis: 10:1 (rocha) 5:1 (argila) 3:1 (argila arenosa) 1:1 (arenoso e silte) V:1 (vertical - escorado))
Note on F140: Autor: V. reaterro / produção do serviço 14m³/h

## Dre_Disp_Estruturais
PLANILHA DE QUANTIDADES DE SERVIÇOS ESTRUTURAIS DA DRENAGEM - PROJETO DE ENGENHARIA | TRECHOS |  | RUA RUI BARBOSA | RUA TIRADENTES | RUA NAPOLEÃO F. RIBEIRO | RUA ANTÔNIO ALVES NANTES | RUA PROJETADA 03 | RUA TRAJANO R. FERREIRA | RUA JOÃO MÁRCIO F. TERRA | TOTAL |  |  |  |  | FILTRO DE OCULTAR LINHAS VAZIAS
| EXTENSÃO (m) | [13 empty] | 0
| TUBULAÇÃO | Nº LINHAS | 1 | 1 | 1 | 1 | 1 | 1 | [6 empty] | 6
|  | Ø (m) | 0.8 | 0.8 | 0.8 | 1 | 1 | 1 | [6 empty] | 5.4
|  | PS-1 / PA-1 / PA-2 / P | PA-1 | PA-1 | PA-1 | PA-1 | PA-1 | PA-1 | [6 empty] | 0
| GALERIA CELULAR (BASE) (m) |  | 0 | 0 | 0 | 0 | 0 | 0 | [6 empty] | 0
| GALERIA CELULAR (ALTURA) (m) |  | 0 | 0 | 0 | 0 | 0 | 0 | [6 empty] | 0
| ALTURA DO RECOBRIMENTO DO TUBO (m) |  | 1.0105 | 0.99544 | 1.1846 | 1.1359 | 1.0881 | 1.0776 | [6 empty] | 6.4921
| TUBOS PS-1 (m) | 0.4 | 0 | [11 empty] | 0
|  | 0,60 (bigode) | 0 | 0 | 0 | 0 | 0 | 0 | [6 empty] | 0
|  | 0.6 | 0 | 0 | 0 | 0 | 0 | 0 | [6 empty] | 0
| TUBOS PA-1 (m) | 0.6 | 0 | 0 | 0 | 0 | 0 | 0 | [6 empty] | 0
|  | 0.8 | 0 | 0 | 0 | 0 | 0 | 0 | [6 empty] | 0
|  | 1 | 0 | 0 | 0 | 0 | 0 | 0 | [6 empty] | 0
|  | 1.2 | 0 | 0 | 0 | 0 | 0 | 0 | [6 empty] | 0
|  | 1.5 | 0 | 0 | 0 | 0 | 0 | 0 | [6 empty] | 0
| TUBOS PA-2 (m) | 0.6 | 0 | 0 | 0 | 0 | 0 | 0 | [6 empty] | 0
|  | 0.8 | 0 | 0 | 0 | 0 | 0 | 0 | [6 empty] | 0
|  | 1 | 0 | 0 | 0 | 0 | 0 | 0 | [6 empty] | 0
|  | 1.2 | 0 | 0 | 0 | 0 | 0 | 0 | [6 empty] | 0
|  | 1.5 | 0 | 0 | 0 | 0 | 0 | 0 | [6 empty] | 0
| TUBOS P (m) | 0.45 | #REF! | #REF! | #REF! | #REF! | #REF! | #REF! | [6 empty] | #REF!
|  | 0.5 | #REF! | #REF! | #REF! | #REF! | #REF! | #REF! | [6 empty] | #REF!
|  | 0.6 | #REF! | #REF! | #REF! | #REF! | #REF! | #REF! | [6 empty] | #REF!
|  | 0.75 | 0 | 0 | 0 | 0 | 0 | 0 | [6 empty] | 0
|  | 0.9 | 0 | 0 | 0 | 0 | 0 | 0 | [6 empty] | 0
|  | 1.05 | 0 | 0 | 0 | 0 | 0 | 0 | [6 empty] | 0
|  | 1.2 | 0 | 0 | 0 | 0 | 0 | 0 | [6 empty] | 0
|  | 1.5 | 0 | 0 | 0 | 0 | 0 | 0 | [6 empty] | 0
| GALERIA CELULAR OU ADUELA (m) | 1,50 X 1,50 | 0 | 0 | 0 | 0 | 0 | 0 | [6 empty] | 0
|  | 2,00 X 2,00 | 0 | 0 | 0 | 0 | 0 | 0 | [6 empty] | 0
|  | 2,50 X 2,50 | 0 | 0 | 0 | 0 | 0 | 0 | [6 empty] | 0
|  | 3,00 X 3,00 | 0 | 0 | 0 | 0 | 0 | 0 | [6 empty] | 0
| POÇO DE VISITA (PV-TIPO) (un) | 01 | [12 empty] | 0
|  | 02 | 0 | 0 | 0 | 0 | 0 | 0 | [6 empty] | 0
|  | 03 | 0 | 0 | 0 | 0 | 0 | 0 | [6 empty] | 0
|  | 04 | 0 | 0 | 0 | 0 | 0 | 0 | [6 empty] | 0
|  | 05 | 0 | 0 | 0 | 0 | 0 | 0 | [6 empty] | 0
|  | 06 | 0 | 0 | 0 | 0 | 0 | 0 | [6 empty] | 0
|  | CIRCULAR | 0 | 0 | 0 | 0 | 0 | 0 | [6 empty] | 0
|  | BRITA (m³) | [12 empty] | 0
| PROPORCIONAL AO Nº DE PV's | PROFUNDIDADE PV MONTANTE | [12 empty] | 0
|  | ALTURA MÉDIA DO PV (m) | 0 | 0 | 0 | 0 | 0 | 0 | [6 empty] | 0
|  | PESCOÇO / CHAMINÉ Ø 0,60m (m) | 0 | 0 | 0 | 0 | 0 | 0 | [6 empty] | 0
|  | TAMPÃO DE F°F° Ø 60cm | 0 | 0 | 0 | 0 | 0 | 0 |  |  |  | CONCRETO | BRITA | TOTAL | 0
| COMPLEMENTO DA ALTURA DO PV | PESCOÇO / CHAMINÉ Ø 1,10m (m) | [12 empty] | 0
|  | LAJE EXCENTRICA (un) | [12 empty] | 0
| SITUAÇÕES DE REPARO / MANUTENÇÃO | PESCOÇO / CHAMINÉ EXTRA Ø 0,60m (m) | 0 | 0 | 0 | 0 | 0 | 0 | [6 empty] | 0
|  | TAMPÃO DE F°F° EXTRA Ø 60cm (un) | 0 | 0 | 0 | 0 | 0 | 0 | [6 empty] | 0
| QUADRO E GRELHA DE FºFº PARA BL | SUBSTITUIÇÃO (un) | 0 | 0 | 0 | 0 | 0 | 0 | [6 empty] | 0
|  | REASSENTAMENTO (un) | 0 | 0 | 0 | 0 | 0 | 0 | [6 empty] | 0
| TAMPÃO EM FºFº PARA PV | SUBSTITUIÇÃO (un) | 0 | 0 | 0 | 0 | 0 | 0 | [6 empty] | 0
|  | REASSENTAMENTO (un) | 0 | 0 | 0 | 0 | 0 | 0 | [6 empty] | 0
| CAIXA (un) | PASSAGEM CP-01 | 0 | 0 | 0 | 0 | 0 | 0 | [6 empty] | 0
|  | COLETORA CC-01 | 0 | 0 | 0 | 0 | 0 | 0 | [6 empty] | 0
|  | COLETORA CC-02 | 0 | 0 | 0 | 0 | 0 | 0 | [6 empty] | 0
|  | BRITA (m³) | #REF! | #REF! | #REF! | #REF! | #REF! | #REF! | [6 empty] | #REF!
| BOCA DE LOBO (un) | PASSEIO SIMPLES - BLSP | 0 | 0 | 0 | 0 | 0 | 0 | [6 empty] | 0
|  | PASSEIO DUPLA - BLDP | 0 | 0 | 0 | 0 | 0 | 0 | [6 empty] | 0
|  | PASSEIO TRIPLA - BLTP | 0 | 0 | 0 | 0 | 0 | 0 | [6 empty] | 0
|  | ALVENARIA SIMPLES - BLSA | 0 | 0 | 0 | 0 | 0 | 0 | [6 empty] | 0
|  | ALVENARIA DUPLA - BLDA | 0 | 0 | 0 | 0 | 0 | 0 | [6 empty] | 0
|  | ALVENARIA TRIPLA - BLTA | 0 | 0 | 0 | 0 | 0 | 0 | [6 empty] | 0
|  | CONCRETO SIMPLES - BLSC | 2 | 4 |  | 2 |  | 2 | 2 | 12 |  | 0.729 | 0.587 | 0.42792 | 24
|  | CONCRETO DUPLA - BLDC | 4 |  | 2 | 3 |  | 1 |  | 10 |  | 1.27 | 0.587 | 0.74549 | 20
|  | CONCRETO TRIPLA - BLTC |  | 1 |  |  | 1 |  |  | 2 |  | 1.815 | 0.587 | 1.0654 | 4
|  | BRITA (m³) | 3.8378 | 2.7771 | 1.491 | 3.0923 | 1.0654 | 1.6013 | 0.85585 | 14.7208 |  |  |  |  | 29.4416
| BOCA DE BUEIRO (un) | 0.4 | 0 | 0 | 0 | 0 | 0 | 0 | [6 empty] | 0
|  | 0.6 | 0 | 0 | 0 | 0 | 0 | 0 | [6 empty] | 0
|  | 0.8 | 0 | 0 | 0 | 0 | 0 | 0 | [6 empty] | 0
|  | 1 | 0 | 0 | 0 | 0 | 0 | 0 | [6 empty] | 0
|  | 1.2 | 0 | 0 | 0 | 0 | 0 | 0 | [6 empty] | 0
|  | 1.5 | 0 | 0 | 0 | 0 | 0 | 0 | [6 empty] | 0
|  | BRITA (m³) | #REF! | #REF! | #REF! | #REF! | #REF! | #REF! | [6 empty] | #REF!
| BOCA DE DRAGÃO | 1 | 0 | 0 | 0 | 0 | 0 | 0 | [6 empty] | 0
|  | 2 | 0 | 0 | 0 | 0 | 0 | 0 | [6 empty] | 0
|  | TIPO 1 | 0 | 1 | 0 | 0 | 0 | 0 |  |  |  | 7.08 | 0.587 | 4.156 | 1
|  | 4 | 0 | 0 | 0 | 0 | 0 | 0 | [6 empty] | 0
|  | 5 | 0 | 0 | 0 | 0 | 0 | 0 | [6 empty] | 0
|  | 6 | 0 | 0 | 0 | 0 | 0 | 0 | [6 empty] | 0
|  | TIPO 2 | 0 |  | 0 | 0 | 0 | 1 |  |  | 1 | 2.27 | 0.578 | 1.3121 | 1
|  | TIPO 3 | [6 empty] | 1
|  | BRITA (m³) |  | 5.468 |  |  |  | 5.468 | 5.468 |  |  |  |  | 5.468 | 16.4041
| OBRA ATÍPICA | CONCRETO 15 MPa (m³) | 0 | 0 | 0 | 0 | 0 | 0 | [6 empty] | 0
|  | CONCRETO 25 MPa (m³) | 0 | 0 | 0 | 0 | 0 | 0 | [6 empty] | 0
|  | FÔRMA (m²) | 0 | 0 | 0 | 0 | 0 | 0 | [6 empty] | 0
|  | AÇO CA-60 Ø 4.2mm Malha Q138 (kg) (2,2kg/m²) | 0 | 0 | 0 | 0 | 0 | 0 | [6 empty] | 0
|  | AÇO CA-60 Ø 5.0mm (kg) | 0 | 0 | 0 | 0 | 0 | 0 | [6 empty] | 0
|  | AÇO CA-50 Ø 6.3mm (kg) | 0 | 0 | 0 | 0 | 0 | 0 | [6 empty] | 0
|  | AÇO CA-50 Ø 8.0mm (kg) | 0 | 0 | 0 | 0 | 0 | 0 | [6 empty] | 0
|  | AÇO CA-50 Ø 10.0mm (kg) | 0 | 0 | 0 | 0 | 0 | 0 | [6 empty] | 0
|  | AÇO CA-50 Ø 12.5mm (kg) | 0 | 0 | 0 | 0 | 0 | 0 | [6 empty] | 0
|  | CIMBRAMENTO (m³) | 0 | 0 | 0 | 0 | 0 | 0 | [6 empty] | 0
|  | BRITA (m³) | #REF! | #REF! | #REF! | #REF! | #REF! | #REF! | [6 empty] | #REF!
| GUARDA-CORPO | CONCRETO 30 MPa (m³) | 0 | 0 | 0 | 0 | 0 | 0 | [6 empty] | 0
|  | FÔRMA (m²) | 0 | 0 | 0 | 0 | 0 | 0 | [6 empty] | 0
|  | AÇO CA-60 Ø 5.0mm (kg) | 0 | 0 | 0 | 0 | 0 | 0 | [6 empty] | 0
|  | AÇO CA-50 Ø 8.0mm (kg) | 0 | 0 | 0 | 0 | 0 | 0 | [6 empty] | 0
|  | TUBO GALVANIZADO Ø 2" (m) | 0 | 0 | 0 | 0 | 0 | 0 | [6 empty] | 0
| CONCRETO CICLÓPICO (m³) | ALTURA MÉDIA (m) | 0 | 0 | 0 | 0 | 0 | 0 | [6 empty] | 0
|  | LARGURA MÉDIA (m) | 0 | 0 | 0 | 0 | 0 | 0 | [6 empty] | 0
|  | EXTENSÃO (m) | 0 | 0 | 0 | 0 | 0 | 0 | [6 empty] | 0
|  | VOLUME (m³) | 0 | 0 | 0 | 0 | 0 | 0 | [6 empty] | 0
|  | PEDRA (m³) | #REF! | #REF! | #REF! | #REF! | #REF! | #REF! | [6 empty] | #REF!
| GRAMA | LARGURA (m) | 0 | 0 | 0 | 0 | 0 | 0 | [6 empty] | 0
|  | COMPRIMENTO (m) | 0 | 0 | 0 | 0 | 0 | 0 | [6 empty] | 0
|  | ÁREA (m²) | 0 | 0 | 0 | 0 | 0 | 0 | [6 empty] | 0
| PLANTIO DE ÁRVORE (un) |  | 0 | 0 | 0 | 0 | 0 | 0 | [6 empty] | 0
| TEMPO DE ESPERA DO CAMINHÃO NA CARGA / MANOBRAS / DESCARGA | BRITA: PV / CX / BL / BB (m³) | 3.8378 | 8.2451 | 1.491 | 3.0923 | 1.0654 | 7.0694 | 6.3239 | 31.1248 |  |  |  |  | 62.2497
|  | TUBOS (T) | [12 empty] | 0
| OBSERVAÇÃO | [13 empty] | 0

## memoria BD2 - 7,64x1,42
IUD30170 | serviço | Boca de Dragão - tipo 2 (7,64 x 1,42)m
| Unidade | un
90105 | escavação ate 1,5m | [5 empty] | 8.9388 | m3
[8 empty] | area da seção de escavação | 9.0852 | m2
[8 empty] | largura | 1.52 | m
[8 empty] | volume | 13.8095 | m3
[8 empty] | area de trabalho | 7.64 | m
[8 empty] | largura | 0.5 | m
[8 empty] | altura | 1.17 | m
[8 empty] | repetição | 2
[8 empty] | volume | 8.9388 | m3
90107 | escavação entre 1,5 a 3 m | [5 empty] | 13.81 | m3
101617 | Preparo de fundo de vala largura maior 1,5 | [5 empty] | 18.622 | m2
| perimetro da seção | 19.6416 | m
| des.lateral | -1.17 | m
| des.lateral | -1.17 | m
| des.superior | -8.64 | m
| comprimento | 8.6616 | m
| largura | 2.15 | m
| area de preparo | 18.6224 | m2
92267 | forma | [5 empty] | 39.399 | m2
| area da seção trapezoidal | 7.6388 | m2
| repetição | 4
| area da seçao retangular | 2.211 | m2
| repetição | 4
96620 | lastro | [5 empty] | 0.9288 | m3
| cnacreto do lastro | [5 empty] | 0.9288 | m3
| comprimento do fundo | 8.64 | m
| largura | 2.15 | m
| esp | 0.05 | m
94964 | concreto fck 25MPA | [5 empty] | 7.143 | m3
fundo | comprimento | 8.34 | m | 2.5145 | m3
| largura | 2.01 | m
| esp | 0.15 | m
parede frontal | comprimento | 7.64 | m | 3.3616 | m3
| altura | 1.1 | m
| espessura | 0.2 | m
| repetição | 2
parede lateral | comprimento | 1.44 | m | 1.2672 | m3
| altura | 1.1 | m
| espessura | 0.2 | m
| repetição | 2
92873 | lançamemto | [5 empty] | 7.143 | m3
92916 | armação | 6,3mm |  |  |  |  | 25.858 | kg
| taxa | 3.62 | kg/m3 | concreto
92917 | armaçao | 8,0mm |  |  |  |  | 152 | kg
| taxa | 21.22 | kg/m3 | concreto
92919 | armaçao | 10.0mm |  |  |  |  | 45.072 | kg
| taxa | 6.31 | kg/m3 | concreto
iuc10041 | armaçao | tela q138 |  |  |  |  | 187.861 | kg
| taxa | 26.3 | kg/m3 | concreto
93367 | Reaterro Compactado | [5 empty] | 8.406 | m3
volume externo | seçao | 7.6388 | m2 | 15.354 | m3
| largura | 2.01 | m
altura
| lastro |  |  | 0.9288 | m3
| escavação | 22.7488 | m3
| volume ocupado | 16.2828 | m3
| reaterro | 6.466 | m3
30% | empolamento | 1.9398 | m3
| reaterro final | 8.4058 | m3
95875 | Transporte de agregado |  |  |  | brita |  | areia
[7 empty] | 99.889 | m3km
|  | empolamento |  | 30% | 1.4411 | m3 | 1.8885 | m3
|  | total |  |  | 4.8038 | m3 | 6.2951 | m3
quant | serviço |  | ind comp
0 | 100324 | concreto | 0.565 | B1 | 0
|  |  | 0.565 | B2 | 0
7.143 | 94964 | concreto | 0.7558 | areia |  |  | 5.3987
|  |  | 0.587 | B1 | 4.1929
0 | 87464 | alvenaria de blocos de concreto | 0.014706 | areia |  |  | 0
|  |  |  | B1 | 0
0 | 87878 | chapisco | 0.003948 | areia |  |  | 0
|  |  |  | B1 | 0
0 | 87827 | emboço | 0.040926 | areia |  |  | 0
|  |  |  | B1 | 0
0.9288 | 96620 | lastro | 0.96512 | areia |  |  | 0.8964
|  |  | 0.65766 | B1 | 0.61083
100974 | Carga de Material granular | [5 empty] | 14.429 | m3
IUC10054 | estrutura metalica em perfil I | [5 empty] | 1075.7382 | kg
|  |  | comp | pç | total | peso unit | peso tot
| viga perfil "I" | 8" x 1/4" | 1.28 | 10 | 12.8 | 34.2 | 437.76
| quadro | 4" x 2.5/8" | 1.28 | 2 | 2.56 | 11.46 | 29.3376
| quadro | 4" x 2.5/8" | 0.76 | 2 | 1.52 | 11.46 | 17.4192
| longarinas | 4" x 2.5/8" | 7.37 | 7 | 51.59 | 11.46 | 591.2214
Considerando 30km

## memoria BD3 - 10,50x1,42
| serviço | Boca de Dragão - tipo 3 ( 10,50 x 1,42 m)
| Unidade | un
90105 | escavação ate 1,5m | [5 empty] | 9.66 | m3
[8 empty] | area da seção de escavação | 20.4819 | m2
[8 empty] | largura | 1.52 | m
[8 empty] | volume | 31.1325 | m3
[8 empty] | area de trabalho | 10.5 | m
[8 empty] | largura | 0.5 | m
[8 empty] | altura | 0.92 | m
[8 empty] | repetição | 2
[8 empty] | volume | 9.66 | m3
90107 | escavação entre 1,5 a 3 m | [5 empty] | 31.132 | m3
101617 | Preparo de fundo de vala largura maior 1,5 | [5 empty] | 48.425 | m2
| perimetro da seção | 29.5815 | m
| des.lateral | -0.92 | m
| des.lateral | -0.92 | m
| des.superior | -11.6 | m
| comprimento | 16.1415 | m
| largura | 3 | m
| area de preparo | 48.4245 | m2
92267 | forma | [5 empty] | 89.188 | m2
| area da seção frontal | 18.7155 | m2
| repetição | 4
| area da seção lateral 1 | 1.2354 | m2
| repetição | 2
| area da seção lateral 2 | 2.142 | m2
| repetição | 1
| area da seçao lateral 3 | 4.8564 | m2
| repetição | 2
96620 | lastro | [5 empty] | 1.575 | m3
| concreto do lastro | [5 empty] | 0.81016 | m3
| comprimento do fundo | 10.66 | m
| largura | 1.52 | m
| esp | 0.05 | m
| Concreto de enchimento | [5 empty] | 0.765 | m3
| area da seção trapezoidal | 0.75 | m2
| largura | 1.02 | m
94964 | concreto fck 25MPA | [5 empty] | 11.22 | m3
fundo | comprimento | 10.66 | m | 2.4305 | m3
| largura | 1.52 | m
| esp | 0.15 | m
parede frontal | área da seção frontal | 18.7155 | m2 | 7.4862 | m3
| espessura | 0.2 | m
| repetição | 2
parede lateral 1 | comprimento | 1.02 | m | 0.17748 | m3
| altura | 0.87 | m
| espessura | 0.2 | m
| repetição | 1
parede lateral 2 | comprimento | 1.02 | m | 0.4284 | m3
| altura | 2.1 | m
| espessura | 0.2 | m
| repetição | 1
parede lateral 3 | comprimento | 1.02 | m | 0.69768 | m3
| altura | 3.42 | m
| espessura | 0.2 | m
| repetição | 1
92873 | lançamemto | [5 empty] | 11.22 | m3
92916 | armação | 6,3mm |  |  |  |  | 40.616 | kg
| taxa | 3.62 | kg/m3 | concreto
92917 | armaçao | 8,0mm |  |  |  |  | 238 | kg
| taxa | 21.22 | kg/m3 | concreto
92919 | armaçao | 10.0mm |  |  |  |  | 70.798 | kg
| taxa | 6.31 | kg/m3 | concreto
iuc10041 | armaçao | tela q138 |  |  |  |  | 295.086 | kg
| taxa | 26.3 | kg/m3 | concreto
93367 | Reaterro Compactado | [5 empty] | 14.995 | m3
volume externo | seçao | 18.7155 | m2 | 28.4476 | m3
| largura | 1.52 | m
altura
| lastro |  |  | 0.81016 | m3
| escavação | 40.792 | m3
| volume ocupado | 29.2577 | m3
| reaterro | 11.5343 | m3
30% | empolamento | 3.4603 | m3
| reaterro final | 14.9946 | m3
95875 | Transporte de agregado |  |  |  | brita |  | areia
[7 empty] | 158.598 | m3km
|  | empolamento |  | 30% | 2.2866 | m3 | 3 | m3
|  | total |  |  | 7.622 | m3 | 10.0001 | m3
quant | serviço |  | ind comp
0 | 100324 | concreto | 0.565 | B1 | 0
|  |  | 0.565 | B2 | 0
11.22 | 94964 | concreto | 0.7558 | areia |  |  | 8.4801
|  |  | 0.587 | B1 | 6.5861
0 | 87464 | alvenaria de blocos de concreto | 0.014706 | areia |  |  | 0
|  |  |  | B1 | 0
0 | 87878 | chapisco | 0.003948 | areia |  |  | 0
|  |  |  | B1 | 0
0 | 87827 | emboço | 0.040926 | areia |  |  | 0
|  |  |  | B1 | 0
1.575 | 96620 | lastro | 0.96512 | areia |  |  | 1.5201
|  |  | 0.65766 | B1 | 1.0358
100974 | Carga de Material granular | [5 empty] | 22.909 | m3
IUC10054 | estrutura metalica em perfil I | [5 empty] | 1567.4642 | kg
|  |  | comp | pç | total | peso unit | peso tot
| viga perfil "I" | 8" x 1/4" | 1.28 | 15 | 19.2 | 34.2 | 656.64
| quadro | 4" x 2.5/8" | 1.28 | 2 | 2.56 | 11.46 | 29.3376
| quadro | 4" x 2.5/8" | 0.76 | 2 | 1.52 | 11.46 | 17.4192
| tampa | 4" x 2.5/8" | 0.69 | 2 | 1.38 | 11.46 | 15.8148
| tampa | 4" x 2.5/8" | 0.92 | 2 | 1.84 | 11.46 | 21.0864
| longarinas | 4" x 2.5/8" | 8.6 | 7 | 60.2 | 11.46 | 689.892
| longarinas | 4" x 2.5/8" | 1 | 7 | 7 | 11.46 | 80.22
| longarinas da tampa | 4" x 2.5/8" | 0.69 | 7 | 4.83 | 11.46 | 55.3518
| ferro mecanico | 3/4" | 0.76 | 1 | 0.76 | 2.24 | 1.7024
Considerando 30km

## Dre_Fecha_Vala
PLANILHA DE QUANTIDADES DE RECOMPOSIÇÃO DO PAVIMENTO - FECHAMENTO DE VALA DA DRENAGEM - PROJETO DE ENGENHARIA | TRECHOS |  | FÓRMULA |  | 1 | 2 | 3 | 4 | 5 | 0 | 10 | 11 | 12 | 13 | 0 | 15 | 16 | 17 | 18 | 0 | 20 | 21 | 22 | 23 | 0 | 25 | 26 | 27 | 28 | 29 | 30 | 31 | TOTAL |  | FILTRO DE OCULTAR LINHAS VAZIAS
| EXTENSÃO (m) |  | E2 | dados | 0 | 0 | 0 |  | 6 | 0 | 0 | 0 | 0 | 0 | 0 | 0 | 0 | 0 | 0 | 0 | 0 | 0 | 0 | 0 | 0 | 0 | 0 | 0 | 0 | 0 | 0 | 0 | 6 |  | 12
| TUBULAÇÃO | Nº LINHAS | E3 | dados | 0 | 0 | 0 |  | 1 | 0 | 0 | 0 | 0 | 0 | 0 | 0 | 0 | 0 | 0 | 0 | 0 | 0 | 0 | 0 | 0 | 0 | 0 | 0 | 0 | 0 | 0 | 0 |  |  | 1
|  | Ø (m) | E4 | dados | 0 | 0 | 0 |  | 0.4 | 0 | 0 | 0 | 0 | 0 | 0 | 0 | 0 | 0 | 0 | 0 | 0 | 0 | 0 | 0 | 0 | 0 | 0 | 0 | 0 | 0 | 0 | 0 |  |  | 0.4
| GALERIA CELULAR (BASE) (m) |  | E5 | dados | 0 | 0 | 0 | 0 | 0 | 0 | 0 | 0 | 0 | 0 | 0 | 0 | 0 | 0 | 0 | 0 | 0 | 0 | 0 | 0 | 0 | 0 | 0 | 0 | 0 | 0 | 0 | 0 |  |  | 0
| RECAPEAMENTO - TUBO DE LIGAÇÃO Ø0,40m OU Ø0,45m | LARGURA TOTAL (m) | E6 | dados | 0 | 0 | 0 |  | 1.4 | 0 | 0 | 0 | 0 | 0 | 0 | 0 | 0 | 0 | 0 | 0 | 0 | 0 | 0 | 0 | 0 | 0 | 0 | 0 | 0 | 0 | 0 | 0 |  |  | 1.4
|  | EXTENSÃO (m) | E7 | dados | 0 | 0 | 0 |  | 6 | 0 | 0 | 0 | 0 | 0 | 0 | 0 | 0 | 0 | 0 | 0 | 0 | 0 | 0 | 0 | 0 | 0 | 0 | 0 | 0 | 0 | 0 | 0 | 6 |  | 12
|  | ÁREA (m²) | E8 | E7*E6 | 0 | 0 | 0 |  | 8.4 | 0 | 0 | 0 | 0 | 0 | 0 | 0 | 0 | 0 | 0 | 0 | 0 | 0 | 0 | 0 | 0 | 0 | 0 | 0 | 0 | 0 | 0 | 0 | 8.4 |  | 16.8
| RECAPEAMENTO - TUBO DE LIGAÇÃO Ø 0,60m | LARGURA TOTAL (m) | E9 | dados | 0 | 0 | 0 | 0 | 0 | 0 | 0 | 0 | 0 | 0 | 0 | 0 | 0 | 0 | 0 | 0 | 0 | 0 | 0 | 0 | 0 | 0 | 0 | 0 | 0 | 0 | 0 | 0 |  |  | 0
|  | EXTENSÃO (m) | E10 | dados | 0 | 0 | 0 | 0 | 0 | 0 | 0 | 0 | 0 | 0 | 0 | 0 | 0 | 0 | 0 | 0 | 0 | 0 | 0 | 0 | 0 | 0 | 0 | 0 | 0 | 0 | 0 | 0 | 0 |  | 0
|  | ÁREA (m²) | E11 | E10*E9 | 0 | 0 | 0 | 0 | 0 | 0 | 0 | 0 | 0 | 0 | 0 | 0 | 0 | 0 | 0 | 0 | 0 | 0 | 0 | 0 | 0 | 0 | 0 | 0 | 0 | 0 | 0 | 0 | 0 |  | 0
| RECAPEAMENTO - FAIXA ADICIONAL BOCA DE DRAGÃO | LARGURA TOTAL (m) | E12 | dados | 0 | 0 | 0 |  | 1.8 | 0 | 0 | 0 | 0 | 0 | 0 | 0 | 0 | 0 | 0 | 0 | 0 | 0 | 0 | 0 | 0 | 0 | 0 | 0 | 0 | 0 | 0 | 0 |  |  | 1.8
|  | EXTENSÃO (m) | E13 | dados | 0 | 0 | 0 |  | 25.74 | 0 | 0 | 0 | 0 | 0 | 0 | 0 | 0 | 0 | 0 | 0 | 0 | 0 | 0 | 0 | 0 | 0 | 0 | 0 | 0 | 0 | 0 | 0 | 25.74 |  | 51.48
|  | ÁREA (m²) | E14 | E13*E12 | 0 | 0 | 0 |  | 46.332 | 0 | 0 | 0 | 0 | 0 | 0 | 0 | 0 | 0 | 0 | 0 | 0 | 0 | 0 | 0 | 0 | 0 | 0 | 0 | 0 | 0 | 0 | 0 | 46.33 |  | 92.662
| IMPRIMAÇÃO | ÁREA (m²) | E15 | E8+E11+E14 | 0 | 0 | 0 |  | 54.732 | 0 | 0 | 0 | 0 | 0 | 0 | 0 | 0 | 0 | 0 | 0 | 0 | 0 | 0 | 0 | 0 | 0 | 0 | 0 | 0 | 0 | 0 | 0 | 54.73 |  | 109.462
|  | ASFALTO DILUÍDO (0,0012T/m²) | E16 | E15*0,0012 | 0 | 0 | 0 |  | 0.065678 | 0 | 0 | 0 | 0 | 0 | 0 | 0 | 0 | 0 | 0 | 0 | 0 | 0 | 0 | 0 | 0 | 0 | 0 | 0 | 0 | 0 | 0 | 0 | 0.07 |  | 0.13568
| ESCAVAÇÃO DO SUBLEITO | ESPESSURA (cm) | E17 | SE(E15>0;18;0) | 0 | 0 | 0 |  | 18 | 0 | 0 | 0 | 0 | 0 | 0 | 0 | 0 | 0 | 0 | 0 | 0 | 0 | 0 | 0 | 0 | 0 | 0 | 0 | 0 | 0 | 0 | 0 |  |  | 18
|  | VOLUME ESCAVAÇÃO (m³) | E18 | E17*E15/100 | 0 | 0 | 0 |  | 9.8518 | 0 | 0 | 0 | 0 | 0 | 0 | 0 | 0 | 0 | 0 | 0 | 0 | 0 | 0 | 0 | 0 | 0 | 0 | 0 | 0 | 0 | 0 | 0 | 9.85 |  | 19.7018
| BASE | ESPESSURA (cm) | E19 | dados | 0 | 0 | 0 |  | 15 | 0 | 0 | 0 | 0 | 0 | 0 | 0 | 0 | 0 | 0 | 0 | 0 | 0 | 0 | 0 | 0 | 0 | 0 | 0 | 0 | 0 | 0 | 0 |  |  | 15
|  | VOLUME GEOMÉTRICO (m³) | E20 | E19*E15/100 | 0 | 0 | 0 |  | 8.2098 | 0 | 0 | 0 | 0 | 0 | 0 | 0 | 0 | 0 | 0 | 0 | 0 | 0 | 0 | 0 | 0 | 0 | 0 | 0 | 0 | 0 | 0 | 0 | 8.21 |  | 16.4198
|  | BASE SOLO (%) | E21 | dados | [30 empty] | 0 | bar: 1 to 31
|  | SOLO (EMPOLADO 25%) (m³) | E22 | E20*E21*1,3 | 0 | 0 | 0 | 0 | 0 | 0 | 0 | 0 | 0 | 0 | 0 | 0 | 0 | 0 | 0 | 0 | 0 | 0 | 0 | 0 | 0 | 0 | 0 | 0 | 0 | 0 | 0 | 0 | 0 |  | 0
|  | BASE CASCALHO (%) | E23 | dados | 0% | 0% | 0% |  | 100% | 0% | 0% | 0% | 0% | 0% | 0% | 0% | 0% | 0% | 0% | 0% | 0% | 0% | 0% | 0% | 0% | 0% | 0% | 0% | 0% | 0% | 0% | 0% |  |  | 1
|  | CASCALHO (EMPOLADO 25%) (m³) | E24 | E20*E23*1,3 | 0 | 0 | 0 |  | 10.2622 | 0 | 0 | 0 | 0 | 0 | 0 | 0 | 0 | 0 | 0 | 0 | 0 | 0 | 0 | 0 | 0 | 0 | 0 | 0 | 0 | 0 | 0 | 0 | 10.26 |  | 20.5222
|  | BASE BICA CORRIDA (%) | E25 | dados | [30 empty] | 0 | bar: 1 to 31
|  | BRITA (EMPOLADA 30%) (m³) | E26 | E20*E25*1,3 | 0 | 0 | 0 | 0 | 0 | 0 | 0 | 0 | 0 | 0 | 0 | 0 | 0 | 0 | 0 | 0 | 0 | 0 | 0 | 0 | 0 | 0 | 0 | 0 | 0 | 0 | 0 | 0 | 0 |  | 0
|  | BASE COM MISTURA (m³) | E27 | E20 | 0 | 0 | 0 | 0 | 0 | 0 | 0 | 0 | 0 | 0 | 0 | 0 | 0 | 0 | 0 | 0 | 0 | 0 | 0 | 0 | 0 | 0 | 0 | 0 | 0 | 0 | 0 | 0 | 0 |  | 0
|  | BASE SEM MISTURA (m³) | E28 | SE(E27=0;E20;0) | 0 | 0 | 0 |  | 8.2098 | 0 | 0 | 0 | 0 | 0 | 0 | 0 | 0 | 0 | 0 | 0 | 0 | 0 | 0 | 0 | 0 | 0 | 0 | 0 | 0 | 0 | 0 | 0 | 8.21 |  | 16.4198
| CAPA -TSD | ÁREA (m²) | E29 | SE(E30>0;E15;0) | 0 | 0 | 0 | 0 | 0 | 0 | 0 | 0 | 0 | 0 | 0 | 0 | 0 | 0 | 0 | 0 | 0 | 0 | 0 | 0 | 0 | 0 | 0 | 0 | 0 | 0 | 0 | 0 | 0 |  | 0
|  | BRITA (m³) (0,0225m³/m²) | E30 | SE(E32>0;0;SE(E15>0;E15*0,0319;0)) | 0 | 0 | 0 | 0 | 0 | 0 | 0 | 0 | 0 | 0 | 0 | 0 | 0 | 0 | 0 | 0 | 0 | 0 | 0 | 0 | 0 | 0 | 0 | 0 | 0 | 0 | 0 | 0 | 0 |  | 0
|  | EMULSÃO (T) (0,0031T/m²) | E31 | SE(E30>0;E15*0,0035;0) | 0 | 0 | 0 | 0 | 0 | 0 | 0 | 0 | 0 | 0 | 0 | 0 | 0 | 0 | 0 | 0 | 0 | 0 | 0 | 0 | 0 | 0 | 0 | 0 | 0 | 0 | 0 | 0 | 0 |  | 0
| CAPA - CBUQ | ESPESSURA (m) | E32 | dados | 0 | 0 | 0 |  | 0.03 | 0 | 0 | 0 | 0 | 0 | 0 | 0 | 0 | 0 | 0 | 0 | 0 | 0 | 0 | 0 | 0 | 0 | 0 | 0 | 0 | 0 | 0 | 0 | 0.03 |  | 0.06
|  | CBUQ (m3) | E33 | E32*E15*2,5548/100 | 0 | 0 | 0 |  | 1.6419 | 0 | 0 | 0 | 0 | 0 | 0 | 0 | 0 | 0 | 0 | 0 | 0 | 0 | 0 | 0 | 0 | 0 | 0 | 0 | 0 | 0 | 0 | 0 | 1.64 | BRITA | 3.2819
|  | APLICAÇÃO MANUAL (m³) (L ≤ 2,50m) | E34 | SE(E12<=2,5;E14*E32*2,5548/100;0)+(E8+E11)*E32/100*2,5548 | 0 | 0 | 0 |  | 0.01642 | 0 | 0 | 0 | 0 | 0 | 0 | 0 | 0 | 0 | 0 | 0 | 0 | 0 | 0 | 0 | 0 | 0 | 0 | 0 | 0 | 0 | 0 | 0 | 0.02 | 0.576 | 0.03642
|  | APLICAÇÃO COM MOTONIVELADORA (m³) (L > 2,50m) | E35 | SE(E12>2,5;E14*E32*2,5548/100;0) | 0 | 0 | 0 |  | 0 | 0 | 0 | 0 | 0 | 0 | 0 | 0 | 0 | 0 | 0 | 0 | 0 | 0 | 0 | 0 | 0 | 0 | 0 | 0 | 0 | 0 | 0 | 0 | 0 | 15 Mpa | 0
|  | CAP 50/70 (T) (6% VOLUME) |  |  | 0 | 0 | 0 |  | 0.098514 | 0 | 0 | 0 | 0 | 0 | 0 | 0 | 0 | 0 | 0 | 0 | 0 | 0 | 0 | 0 | 0 | 0 | 0 | 0 | 0 | 0 | 0 | 0 | 0.1 |  | 0.19851
|  | AREIA (m³) (0,161m³/T) |  |  | 0 | 0 | 0 |  | 0.26435 | 0 | 0 | 0 | 0 | 0 | 0 | 0 | 0 | 0 | 0 | 0 | 0 | 0 | 0 | 0 | 0 | 0 | 0 | 0 | 0 | 0 | 0 | 0 | 0.26 |  | 0.52435
|  | BRITA (m³) (0,447m³/T) |  |  | 0 | 0 | 0 |  | 0.73393 | 0 | 0 | 0 | 0 | 0 | 0 | 0 | 0 | 0 | 0 | 0 | 0 | 0 | 0 | 0 | 0 | 0 | 0 | 0 | 0 | 0 | 0 | 0 | 0.73 |  | 1.4639
| PMF (2,346 T/m³) | ESPESSURA (cm) |  | dados | 0 | 0 | 0 | 0 | 0 | 0 | 0 | 0 | 0 | 0 | 0 | 0 | 0 | 0 | 0 | 0 | 0 | 0 | 0 | 0 | 0 | 0 | 0 | 0 | 0 | 0 | 0 | 0 |  |  | 0
|  | APLICAÇÃO MANUAL (m³) |  |  | 0 | 0 | 0 | 0 | 0 | 0 | 0 | 0 | 0 | 0 | 0 | 0 | 0 | 0 | 0 | 0 | 0 | 0 | 0 | 0 | 0 | 0 | 0 | 0 | 0 | 0 | 0 | 0 | 0 |  | 0
|  | AREIA (m³) (0,411m³/m³) |  |  | 0 | 0 | 0 | 0 | 0 | 0 | 0 | 0 | 0 | 0 | 0 | 0 | 0 | 0 | 0 | 0 | 0 | 0 | 0 | 0 | 0 | 0 | 0 | 0 | 0 | 0 | 0 | 0 | 0 |  | 0
|  | BRITA (m³) (0,968m³/m³) |  |  | 0 | 0 | 0 | 0 | 0 | 0 | 0 | 0 | 0 | 0 | 0 | 0 | 0 | 0 | 0 | 0 | 0 | 0 | 0 | 0 | 0 | 0 | 0 | 0 | 0 | 0 | 0 | 0 | 0 |  | 0
|  | EMULSÃO RM-1C (T) (0,132T/m³) |  |  | 0 | 0 | 0 | 0 | 0 | 0 | 0 | 0 | 0 | 0 | 0 | 0 | 0 | 0 | 0 | 0 | 0 | 0 | 0 | 0 | 0 | 0 | 0 | 0 | 0 | 0 | 0 | 0 | 0 |  | 0
| RECOMPOSIÇÃO (m) | MEIO FIO COM SARJETA | E36 | dados | 0 | 0 | 0 | 0 | 0 | 0 | 0 | 0 | 0 | 0 | 0 | 0 | 0 | 0 | 0 | 0 | 0 | 0 | 0 | 0 | 0 | 0 | 0 | 0 | 0 | 0 | 0 | 0 | 0 | 0.0615 | 0
|  | MEIO FIO SIMPLES (GUIA) | E37 | dados | 0 | 0 | 0 | 0 | 0 | 0 | 0 | 0 | 0 | 0 | 0 | 0 | 0 | 0 | 0 | 0 | 0 | 0 | 0 | 0 | 0 | 0 | 0 | 0 | 0 | 0 | 0 | 0 | 0 | 0.0285 | 0
|  | SARJETA | E38 | dados | 0 | 0 | 0 | 0 | 0 | 0 | 0 | 0 | 0 | 0 | 0 | 0 | 0 | 0 | 0 | 0 | 0 | 0 | 0 | 0 | 0 | 0 | 0 | 0 | 0 | 0 | 0 | 0 | 0 | 0.05 | 0
|  | BRITA (m³) |  |  | 0 | 0 | 0 | 0 | 0 | 0 | 0 | 0 | 0 | 0 | 0 | 0 | 0 | 0 | 0 | 0 | 0 | 0 | 0 | 0 | 0 | 0 | 0 | 0 | 0 | 0 | 0 | 0 | 0 |  | 0
| TEMPO DE ESPERA DO CAMINHÃO NA CARGA / MANOBRAS / DESCARGA (m³) | SOLO |  |  | 0 | 0 | 0 | 0 | 0 | 0 | 0 | 0 | 0 | 0 | 0 | 0 | 0 | 0 | 0 | 0 | 0 | 0 | 0 | 0 | 0 | 0 | 0 | 0 | 0 | 0 | 0 | 0 | 0 |  | 0
|  | CASCALHO |  |  | 0 | 0 | 0 |  | 10.2622 | 0 | 0 | 0 | 0 | 0 | 0 | 0 | 0 | 0 | 0 | 0 | 0 | 0 | 0 | 0 | 0 | 0 | 0 | 0 | 0 | 0 | 0 | 0 | 10.26 |  | 20.5222
|  | BRITA GRADUADA |  |  | 0 | 0 | 0 | 0 | 0 | 0 | 0 | 0 | 0 | 0 | 0 | 0 | 0 | 0 | 0 | 0 | 0 | 0 | 0 | 0 | 0 | 0 | 0 | 0 | 0 | 0 | 0 | 0 | 0 |  | 0
|  | BRITA CONCRETO |  |  | 0 | 0 | 0 | 0 | 0 | 0 | 0 | 0 | 0 | 0 | 0 | 0 | 0 | 0 | 0 | 0 | 0 | 0 | 0 | 0 | 0 | 0 | 0 | 0 | 0 | 0 | 0 | 0 | 0 |  | 0
|  | TSD (BRITA) |  |  | 0 | 0 | 0 | 0 | 0 | 0 | 0 | 0 | 0 | 0 | 0 | 0 | 0 | 0 | 0 | 0 | 0 | 0 | 0 | 0 | 0 | 0 | 0 | 0 | 0 | 0 | 0 | 0 | 0 |  | 0
|  | CBUQ (MISTURA) |  |  | 0 | 0 | 0 | 0 | 0.01642 | 0 | 0 | 0 | 0 | 0 | 0 | 0 | 0 | 0 | 0 | 0 | 0 | 0 | 0 | 0 | 0 | 0 | 0 | 0 | 0 | 0 | 0 | 0 | 0.02 |  | 0.03642
|  | PMF (MISTURA) |  |  | 0 | 0 | 0 | 0 | 0 | 0 | 0 | 0 | 0 | 0 | 0 | 0 | 0 | 0 | 0 | 0 | 0 | 0 | 0 | 0 | 0 | 0 | 0 | 0 | 0 | 0 | 0 | 0 | 0 |  | 0
| OBSERVAÇÃO | [33 empty] | 1

## Orçamento - Kronos (hidden)
ITEM | CODIGO | DESCRIÇÃO | unidade de medida | quantidade | preço
01 |  | SERVIÇOS PRELIMINARES
01.01 | 74209/001 | Placa de obra em chapa de aço galvanizado | m² | 16 | 483.91
01.02 | 10775 | Locação de container 2,30 x 6,00 m, alt. 2,50 m, com 1 sanitário, para escritório, completo, sem divisórias internas | mês | 6 | 621.6
01.03 | 74142/003 | Cerca com mourões de madeira, 7,5x7,5cm, espaçamento de 2m, altura livre de 2m, cravados 0,5m, com 8 fios de arame farpado nº 14 classe 250 | m | 200 | 38.98
01.04 | 73822/002 | Limpeza mecanizada de terreno com remoção de camada vegetal, utilizando motoniveladora | m² | 2500 | 0.55
01.05 | IUI00003 | Sinalização de advertência de obra com placa (fundo laranja) sobre cavalete, conforme ABNT-NBR-7678 | un | 10 | 460.89
01.06 | 74221/001 | Sinalização de transito - noturna | m | 835.71 | 3.01
01.07 | 85423 | Isolamento de obra com tela plástica com malha de 5mm | m² | 1002.85 | 8.31
01.08 | 13244 | Cone de sinalização em PVC rígido com faixa refletiva, H = 70/76 cm | un | 48 | 88.71
01.09 | 97636 | Demolição parcial de pavimento asfáltico, de forma mecanizada, sem reaproveitamento. Af_12/2017 | m² | 441.32 | 11.73
01.10 | 73822/002 | Limpeza mecanizada de terreno com remoção de camada vegetal, utilizando motoniveladora | m² | 700 | 0.55
01.11 | IUC10026 | Demolição de concreto simples (Ref. Sinapi 73616) | m³ | 4.32 | 275.09
01.12 | 72897 | CARGA MANUAL DE ENTULHO EM CAMINHAO BASCULANTE 6 M3 | m³ | 157.56 | 23.58
01.13 | 83358 | Transporte de pavimentação removida (rodovias não urbanas) | m³.km | 157.53 | 1.78
02 |  | MICRODRENAGEM - TERRAPLENAGEM
02.01 | 97636 | Demolição parcial de pavimento asfáltico, de forma mecanizada, sem reaproveitamento. Af_12/2017 | m² | 130.51 | 11.73
02.02 | 83358 | Transporte de pavimentação removida (rodovias não urbanas) | m³.km | 6.53 | 1.78
02.03 | 72915 | Escavação mecânica de vala em material de 2a. Categoria até 2 m de profundidade com utilização de escavadeira hidráulica | m³ | 129.4 | 11.68
02.04 | 90100 | Escavação mecanizada de vala com prof. Até 1,5 m (média entre montante e jusante/uma composição por trecho), com retroescavadeira (0,26 m³/88 HP), larg. De 0,8 m a 1,5 m, em solo de 1a categoria, em locais com alto nível de interferência. Af_01/2015 | m³ | 674.55 | 10.5
02.05 | 90082 | Escavação mecanizada de vala com prof. Até 1,5 m (média entre montante e jusante/uma composição por trecho), com escavadeira hidráulica (0,8 m³), larg. De 1,5 m a 2,5 m, em solo de 1a categoria, em locais com alto nível de interferência. Af_01/2015 | m³ | 206.2 | 9.29
02.06 | 90085 | Escavação mecanizada de vala com prof. maior que 1,5 m até 3,0 m (média entre montante e jusante/uma composição por trecho), com escavadeira hidráulica (0,8 m3/111 hp), larg. De 1,5 m a 2,5 m, em solo de 1a categoria, em locais com alto nível de interferência. Af_01/2015 | m³ | 3588.16 | 8.47
02.07 | 93358 | Escavação manual de vala com profundidade menor ou igual a 1,30 m. Af_03/2016 | m³ | 223.44 | 74.48
02.08 | 94040 | Escoramento de vala, tipo pontaleteamento, com profundidade de 1,5 a 3,0 m, largura maior ou igual a 1,5 m e menor que 2,5 m, em local com nível alto de interferência. af_06/2016 | m² | 4467.87 | 21.99
02.09 | 94098 | Preparo de fundo de vala com largura menor que 1,5 m, em local com nível alto de interferência. af_06/2016 | m² | 1291.77 | 6.3
02.10 | 94100 | Preparo de fundo de vala com largura maior ou igual a 1,5 m e menor que 2,5 m, em local com nível alto de interferência. af_06/2016 | m² | 659.96 | 3.54
02.11 | 93375 | Reaterro mecanizado de vala com retroescavadeira (capacidade da caçamba da retro: 0,26 m³ / potência: 88 hp), largura de 0,8 a 1,5 m, profundidade até 1,5 m, com solo de 1ª categoria em locais com alto nível de interferência. Af_04/2016 | m³ | 588.78 | 17.06
02.12 | 93362 | Reaterro mecanizado de vala com escavadeira hidráulica (capacidade da caçamba: 0,8 m³ / potência: 111 HP), largura de 1,5 a 2,5 m, profundidade de 1,5 a 3,0 m, com solo de 1ª categoria em locais com alto nível de interferência. Af_04/2016 | m³ | 3303.33 | 10.38
02.13 | 74151/001 | Escavação e carga material 1a categoria, utilizando trator de esteiras de 110 a 160hp com lamina, peso operacional * 13t e Pá carregadeira com 170 HP. | m³ | 323.83 | 3.19
02.14 | 6079 | Argila, argila vermelha ou argila arenosa (retirada na jazida, sem transporte) | m³ | 323.83 | 11.23
02.15 | 96385 | Execução e compactação de aterro com solo predominantemente argiloso - exclusive solo, escavação, carga e transporte. Af_11/2019 | m³ | 259.06 | 8.19
02.16 | 95876 | Transporte com caminhão basculante de 14 m³, em via urbana pavimentada, dmt até 30 km (unidade: m³xkm). Af_12/2016 | m³.km | 1619.15 | 1.08
02.17 | 95876 | Transporte com caminhão basculante de 14 m³, em via urbana pavimentada, dmt até 30 km (unidade: m³xkm). Af_12/2016 | m³.km | 996.39 | 1.08
02.18 | 94110 | Lastro com preparo de fundo, largura maior ou igual a 1,5 m, com camada de brita, lançamento manual, em local com nível alto de interferência. af_06/2016 | m³ | 12.8 | 214.82
02.19 | 73697 | Enrocamento manual, sem arrumação do material | m³ | 19.5 | 189.48
02.20 | 95876 | Transporte com caminhão basculante de 14 m³, em via urbana pavimentada, dmt até 30 km (unidade: m³xkm). Af_12/2016 | m³.km | 4903.14 | 1.08
02.21 | 72888 | Carga, manobras e descarga de areia, brita, pedra de mão e solos com caminhão basculante 6 m³ (descarga livre) | m³ | 1401.18 | 1.03
02.22 | IUD30107 | Hidrossemeadura (REF SICRO 4413905) | m² | 3405 | 3.13
03 |  | MICRODRENAGEM-DISPOSITIVOS AUXILIARES
03.01 | 7781 | Tubo de concreto simples, classe- PS1, PB, DN 400 mm, para águas pluviais (NBR 8890) | m | 474 | 70.19
03.02 | 7791 | Tubo de concreto simples, classe- PS1, PB, DN 600 mm, para águas pluviais (NBR 8890) | m | 786.68 | 129.6
03.03 | 7750 | Tubo concreto armado, classe PA-1, PB, DN 800 mm, para águas pluviais (NBR 8890) | m | 403.73 | 267.04
03.04 | 7753 | Tubo concreto armado, classe PA-1, PB, DN 1000 mm, para águas pluviais (NBR 8890) | m | 7 | 366.55
03.05 | 92821 | Assentamento de tubo de concreto para redes coletoras de águas pluviais, diâmetro de 400 mm, junta rígida, instalado em local com alto nível de interferências (não inclui fornecimento). af_12/2015 | m | 474 | 53.6
03.06 | 92824 | Assentamento de tubo de concreto para redes coletoras de águas pluviais, diâmetro de 600 mm, junta rígida, instalado em local com alto nível de interferências (não inclui fornecimento). af_12/2015 | m | 786.68 | 77.59
03.07 | 92826 | Assentamento de tubo de concreto para redes coletoras de águas pluviais, diâmetro de 800 mm, junta rígida, instalado em local com alto nível de interferências (não inclui fornecimento). af_12/2015 | m | 403.73 | 103.41
03.08 | 92828 | Assentamento de tubo de concreto para redes coletoras de águas pluviais, diâmetro de 1000 mm, junta rígida, instalado em local com alto nível de interferências (não inclui fornecimento). af_12/2015 | m | 7 | 133.72
03.09 | IUD20087 | PV-1 - Poço-de-visita 2,32x2,32m, em alv. de bloco estrutural, rev. int. com argam. 1:3, lastro de brita 12cm, berço 18cm em conc. fck = 15 MPa, laje de 12cm em conc. armado fck = 20 MPa, incl. forma, escav. manual e reat. apiloado. Excl. pescoço e tampão | un | 31 | 4050.34
03.10 | 98051 | Chaminé circular para poço de visita para esgoto, em alvenaria com tijolos cerâmicos maciços, diâmetro interno = 0,6 m. af_05/2018 | m | 30.53 | 890.86
03.11 | 83627 | Tampão fofo articulado, classe B125 carga max 12,5 T, redondo tampa 600 mm, rede pluvial/esgoto, p = chaminé cx areia / poço visita assentado com arg cim/areia 1:4, fornecimento e assentamento | un | 31 | 469.12
03.12 | IUD20006 | BLSC - Boca-de-lobo simples, em concreto simples fck 20 MPa, incluindo forma, escavação, calçamento ao redor e frelha em FoFo tipo pesada, conforme projeto | un | 25 | 1175.76
03.13 | IUD20007 | BLDC - Boca-de-lobo dupla, em concreto simples fck 20 MPa, incluindo forma, escavação, calçamento ao redor e grelhas em FoFo tipo pesada, conforme projeto | un | 20 | 2198.73
03.14 | IUD20008 | BLTC - Boca-de-lobo tripla, em concreto simples fck 20 MPa, incluindo forma, escavação, calçamento ao redor e grelhas em f°f° tipo pesada, conforme projeto | un | 14 | 3221.76
03.15 | 72840 | Transporte comercial com caminhão carroceria 9 T, rodovia pavimentada | t.km | 91495.588 | 0.63
03.16 | 93593 | Transporte com caminhão basculante de 14 m³, em via urbana pavimentada, dmt acima de 30 km (unidade: m³xkm). Af_04/2016 | m³.km | 21165.612 | 0.77
03.17 | 72888 | Carga, manobras e descarga de areia, brita, pedra de mão e solos com caminhão basculante 6 m³ (descarga livre) | m³ | 96.37 | 1.03
03.18 | 72850 | Carga, manobras e descarga de materiais diversos, com caminhão carroceria 9T (carga e descarga manuais) | ton | 579.09 | 12.15
04 |  | MICRODRENAGEM - SERVIÇOS DE ESTRUTURAS - DESCIDA D'ÁGUA - TRECHOS 21 E 25
04.01 | 94963 | Concreto fck = 15MPa, traço 1:3,4:3,5 (cimento/ areia média/ brita 1) - preparo mecânico com betoneira 400 L. af_07/2016 | m³ | 13.7 | 310.75
04.02 | 94966 | Concreto fck = 30MPa, traço 1:2,1:2,5 (cimento/ areia média/ brita 1) - preparo mecânico com betoneira 400 L. af_07/2016 | m³ | 64.31 | 369.59
04.03 | 74157/004 | Lançamento/aplicação manual de concreto em fundações | m³ | 78.01 | 123.75
04.04 | 92415 | Montagem e desmontagem de fôrma de pilares retangulares e estruturas similares com área média das seções maior que 0,25 m², pé-direito simples, em chapa de madeira compensada resinada, 2 utilizações. af_12/2015 | m² | 389.82 | 103.29
04.05 | 100342 | ARMAÇÃO DE CORTINA DE CONTENÇÃO EM CONCRETO ARMADO, COM AÇO CA-50 DE 6,3 MM - MONTAGEM. AF_07/2019 | kg | 935.76 | 12.6
04.06 | 100343 | ARMAÇÃO DE CORTINA DE CONTENÇÃO EM CONCRETO ARMADO, COM AÇO CA-50 DE 8 MM - MONTAGEM. AF_07/2019 | kg | 1092.49 | 11.7
04.07 | 85662 | Armação em tela de aço soldada nervurada Q-92, aço CA-60, 4,2mm, malha 15x15cm | m² | 423.92 | 12.21
04.08 | 73301 | Escoramento formas até H = 3,30m, com madeira de 3a qualidade, não aparelhada, aproveitamento tabuas 3x e prumos 4x. | m³ | 3 | 10.4
04.09 | 93593 | Transporte com caminhão basculante de 14 m³, em via urbana pavimentada, dmt acima de 30 km (unidade: m³xkm). Af_04/2016 | m³.km | 6352.14 | 0.77
04.10 | 72888 | Carga, manobras e descarga de areia, brita, pedra de mão e solos com caminhão basculante 6 m³ (descarga livre) | m³ | 46.03 | 1.03
05 |  | MICRODRENAGEM - GUARDA CORPO
05.01 | 94966 | Concreto fck = 30MPa, traço 1:2,1:2,5 (cimento/ areia média/ brita 1) - preparo mecânico com betoneira 400 L. af_07/2016 | m³ | 1.73 | 369.59
05.02 | 74157/004 | Lançamento/aplicação manual de concreto em fundações | m³ | 1.73 | 123.75
05.03 | 92415 | Montagem e desmontagem de fôrma de pilares retangulares e estruturas similares com área média das seções maior que 0,25 m², pé-direito simples, em chapa de madeira compensada resinada, 2 utilizações. af_12/2015 | m² | 6 | 103.29
05.04 | 96543 | Armação de bloco, viga baldrame e sapata utilizando aço CA-60 de 5 mm - montagem. af_06/2017 | kg | 4.8 | 15.64
05.05 | 100343 | ARMAÇÃO DE CORTINA DE CONTENÇÃO EM CONCRETO ARMADO, COM AÇO CA-50 DE 8 MM - MONTAGEM. AF_07/2019 | kg | 24.5 | 11.7
| 21013 | Tubo aço galvanizado com costura, classe leve, DN 50 mm ( 2"), E = 3,00 mm, *4,40* kg/m (NBR 5580) | m | 45.3 | 64.45
06 |  | MICRODRENAGEM - RECOMPOSIÇÃO DO PAVIMENTO
06.01 | 90099 | Escavação mecanizada de vala com prof. Até 1,5 m (média entre montante e jusante/uma composição por trecho), com retroescavadeira (0,26 m³/88 HP), larg. Menor que 0,8 m, em solo de 1a categoria, em locais com alto nível de interferência. Af_01/2015 | m³ | 23.49 | 12.34
06.02 | 95876 | Transporte com caminhão basculante de 14 m³, em via urbana pavimentada, dmt até 30 km (unidade: m³xkm). Af_12/2016 | m³.km | 23.49 | 1.08
06.03 | 95876 | Transporte com caminhão basculante de 14 m³, em via urbana pavimentada, dmt até 30 km (unidade: m³xkm). Af_12/2016 | m³.km | 220.23 | 1.08
06.04 | 96400 | Execução e compactação de base e ou sub base para pavimentação de macadame seco - exclusive carga e transporte. Af_11/2019 | m³ | 19.58 | 115.54
06.05 | iup30075 | Execução de imprimação com emulsão asfáltica a base d'água. | m² | 130.51 | 5.56
06.06 | IUP30078 | CBUQ - aplicação manual em fechamento de vala e remendos. Incluindo fornecimento dos materiais e compactação com rolo tandem compacto. Exclusive transporte. | m³ | 2.57 | 1348.81
06.07 | 93593 | Transporte com caminhão basculante de 14 m³, em via urbana pavimentada, dmt acima de 30 km (unidade: m³xkm). Af_04/2016 | m³.km | 1502.1 | 0.77
06.08 | 93176 | Transporte de material asfáltico, com caminhão com capacidade de 30000 L em rodovia pavimentada para distâncias médias de transporte superiores a 100 km. af_02/2016 | t.km | 24 | 0.61
06.09 | 72891 | Carga, manobras e descarga de mistura betuminosa a quente, com caminhão basculante 6 m³, descarga em vibro-acabadora | m³ | 24.47 | 5.19
07 |  | IMPLANTAÇÃO ASFÁLTICA - TERRAPLENAGEM
07.01 | 74205/001 | Escavação mecânica de material 1a. Categoria, proveniente de corte de subleito (c/trator esteiras 160hp) | m³ | 5009.97 | 1.66
07.02 | 74010/001 | Carga e descarga mecânica de solo utilizando caminhão basculante 6,0m³/16t e Pá carregadeira sobre pneus 128 HP, capacidade da caçamba 1,7 a 2,8 m³, peso operacional 11632 kg | m³ | 6512.961 | 1.76
07.03 | 83338 | Escavação mecânica, a ceu aberto, em material de 1a categoria, com escavadeira hidráulica, capacidade de 0,78 m³ | m³ | 1014.16 | 2.69
07.04 | 6079 | Argila, argila vermelha ou argila arenosa (retirada na jazida, sem transporte) | m³ | 1484.47 | 11.23
07.05 | 100574 | Espalhamento de material com trator de esteiras. Af_11/2019 | m³ | 1560.5 | 1.08
07.06 | 96385 | Execução e compactação de aterro com solo predominantemente argiloso - exclusive solo, escavação, carga e transporte. Af_11/2019 | m³ | 1248.47 | 8.19
07.07 | 74010/001 | Carga e descarga mecânica de solo utilizando caminhão basculante 6,0m³/16t e Pá carregadeira sobre pneus 128 HP, capacidade da caçamba 1,7 a 2,8 m³, peso operacional 11632 kg | m³ | 76.12 | 1.76
07.08 | 95876 | Transporte com caminhão basculante de 14 m³, em via urbana pavimentada, dmt até 30 km (unidade: m³xkm). Af_12/2016 | m³.km | 152.24 | 1.08
07.09 | 95876 | Transporte com caminhão basculante de 14 m³, em via urbana pavimentada, dmt até 30 km (unidade: m³xkm). Af_12/2016 | m³.km | 5948.01 | 1.08
07.10 | 95876 | Transporte com caminhão basculante de 14 m³, em via urbana pavimentada, dmt até 30 km (unidade: m³xkm). Af_12/2016 | m³.km | 7422.35 | 1.08
07.11 | 72888 | Carga, manobras e descarga de areia, brita, pedra de mão e solos com caminhão basculante 6 m³ (descarga livre) | m³ | 7432.48 | 1.03
08 |  | IMPLANTAÇÃO ASFÁLTICA - PAVIMENTAÇÃO
08.01 | 100576 | Regularização e compactação de subleito de solo predominantemente argiloso. Af_11/2019 | m² | 20918.86 | 1.76
08.02 | 95876 | Transporte com caminhão basculante de 14 m³, em via urbana pavimentada, dmt até 30 km (unidade: m³xkm). Af_12/2016 | m³.km | 36287.37 | 1.08
08.03 | 96400 | Execução e compactação de base e ou sub base para pavimentação de macadame seco - exclusive carga e transporte. Af_11/2019 | m³ | 3225.55 | 115.54
08.04 | 96401 | Execução de imprimação com asfalto diluído CM-30. Af_11/2019 | m² | 18603.82 | 9.71
08.05 | IUP30075 | Execução de imprimação com emulsão asfáltica a base d'água. | m² | 18603.82 | 5.56
08.06 | 93176 | Transporte de material asfáltico, com caminhão com capacidade de 30000 L em rodovia pavimentada para distâncias médias de transporte superiores a 100 km. af_02/2016 | t.km | 4743 | 0.61
08.07 | 95995 | Execução de pavimento com aplicação de concreto asfáltico, camada de rolamento - exclusive carga e transporte. Af_11/2019 | m³ | 594.08 | 1365.63
08.08 | 95879 | Transporte com caminhão basculante de 14 m³, em via urbana pavimentada, dmt até 30 km (unidade: txkm). Af_12/2016 | t.km | 227663.25 | 0.72
08.09 | 72888 | Carga, manobras e descarga de areia, brita, pedra de mão e solos com caminhão basculante 6 m³ (descarga livre) | m³ | 4954.73 | 1.03
08.10 | 72891 | Carga, manobras e descarga de mistura betuminosa a quente, com caminhão basculante 6 m³, descarga em vibro-acabadora | m³ | 594.08 | 5.19
09 |  | SERVIÇOS COMPLEMENTARES
09.01 | IUP30001 | Meio-fio com sarjeta, concreto fck=15 MPa, seção 615 cm², moldado no local, inclusive escavação e pintura a cal em uma demão | m | 4451.99 | 35.02
09.02 | IUP30003 | Tento (acabamento de limpa-rodas), concreto fck = 15 MPa, seção 330 cm², moldado no local, inclusive escavação | m | 67.6 | 19.58
09.03 | 93593 | Transporte com caminhão basculante de 14 m³, em via urbana pavimentada, dmt acima de 30 km (unidade: m³xkm). Af_04/2016 | m³.km | 21940.62 | 0.77
09.04 | 72888 | Carga, manobras e descarga de areia, brita, pedra de mão e solos com caminhão basculante 6 m³ (descarga livre) | m³ | 158.99 | 1.03
10 |  | PASSEIO COM ACESSIBILIDADE
10.01 | 85422 | Preparo manual de terreno s/ raspagem superficial | m² | 1380.37 | 7.53
10.02 | 74010/001 | Carga e descarga mecânica de solo utilizando caminhão basculante 6,0m³/16t e Pá carregadeira sobre pneus 128 HP, capacidade da caçamba 1,7 a 2,8 m³, peso operacional 11632 kg | m³ | 179.44 | 1.76
10.03 | 95875 | Transporte com caminhão basculante de 10 m³, em via urbana pavimentada, dmt até 30 km (unidade: m³xkm). Af_12/2016 | m³.km | 179.44 | 1.21
10.04 | IUP30008 | Piso tátil direcional e de alerta com ladrilho hidráulico de 20x20x2,0 cm, em concreto simples fck = 35MPa (NBR 9050 e com o Decreto 5296), incluindo fornecimento e assentamento com argamassa ou cimento colante sobre coxim preparado no piso rústico | m | 92.1 | 22
10.05 | 94962 | Concreto magro para lastro, traço 1:4,5:4,5 (cimento/ areia média/ brita 1) - preparo mecânico com betoneira 400 L. af_07/2016 | m³ | 2.76 | 278.34
10.06 | 74157/004 | Lançamento/aplicação manual de concreto em fundações | m³ | 2.76 | 123.75
10.07 | 68333 | Piso em concreto 20 MPa preparo mecânico, espessura 7cm, incluso juntas de dilatação em madeira | m² | 1288.27 | 50.92
10.08 | 85180 | Plantio de grama esmeralda em rolo | m² | 186.14 | 16.24
10.09 | 72840 | Transporte comercial com caminhão carroceria 9 T, rodovia pavimentada | t.km | 726.8 | 0.63
10.10 | 93593 | Transporte com caminhão basculante de 14 m³, em via urbana pavimentada, dmt acima de 30 km (unidade: m³xkm). Af_04/2016 | m³.km | 7489.812 | 0.77
10.11 | 72888 | Carga, manobras e descarga de areia, brita, pedra de mão e solos com caminhão basculante 6 m³ (descarga livre) | m³ | 54.34 | 1.03
10.12 | 72850 | Carga, manobras e descarga de materiais diversos, com caminhão carroceria 9T (carga e descarga manuais) | ton | 4.6 | 12.15
11 |  | SINALIZAÇÃO VIÁRIA
11.01 | 72947 | Sinalização horizontal com tinta retrorrefletiva a base de resina acrílica com microesferas de vidro | m² | 333.76 | 16.68
11.02 | 73916/002 | Placa esmaltada para identificação nr de rua, dimensões 45x25cm | un | 108 | 139.64
11.03 | IUS20001 | Fornecimento e instalação de placa de sinalização vertical (até 0,36 m²), incluindo suporte de madeira pintado a cal e fixado em base de concreto não estrutural | un | 99 | 391.59
11.04 | IUS20019 | Tacha refletiva monodirecional, padrão DNIT, fornecimento e fixado com cola poliéster | un | 20 | 58.41
12 |  | ADMINISTRAÇÃO LOCAL DO CANTEIRO DA OBRA
12.01 | 90778 | Engenheiro Civil de obra pleno com encargos complementares | h | 440 | 119.9
12.02 | 90781 | Topografo com encargos complementares | h | 520 | 29.64
12.03 | 88253 | Auxiliar de Topógrafo com encargos complementares | h | 520 | 14.94
12.04 | 88321 | Técnico de laboratório com encargos complementares | h | 520 | 33.2
12.05 | 90776 | Encarregado geral com encargos complementares | h | 440 | 25.02
12.06 | 88326 | Vigia noturno com encargos complementares | h | 520 | 24.21

## Pav_Terraplenagem
PLANILHA DE QUANTIDADES DE SERVIÇOS DA TERRAPLENAGEM - PROJETO DE ENGENHARIA | VIAS |  |  | FÓRMULAS |  | RUA JOÃO MÁRCIO F. TERRA | TOTAL
| EXTENSÃO (m) |  |  | F2 | dados (F2) | 10 | 10 | 20
| ESTACA |  | INÍCIO | F3 | dados (F3) | 0 | 1
|  |  | FIM | F4 | dados (F4) | 0 | 1
| DECLIVIDADE TRANSVERSAL DA PISTA (SIMPLES ou DUPLA) |  |  | F5 | dados (F5) | DUPLA | 1 | 1
| LARGURA PISTA + ACOSTAMENTOS (m) |  |  | F6 | dados (F6) | 9.9 |  | 9.9
| EXTENSÃO PISTA RECLICADA (m) |  |  |  |  | 0 |  | 0
| LARGURA PISTA RECLICADA (m) |  |  |  |  | 0 |  | 0
| RECORTE MECÂNICO DO PAVIMENTO (m) |  |  |  |  | 0 | 0 | 0
| LIMPEZA MECANIZADA |  | EXTENSÃO (m) | F7 | dados (F7) | 0 | 0 | 0
|  |  | FAIXA (m) | F8 | dados (F8) | 0 |  | 0
|  |  | ÁREA (m²) | F9 | F8*F7 | 0 | 0 | 0
|  |  | ESPESSURA DA CAMADA (m) | F10 | dados (F9) | 0 |  | 0
|  |  | BOTA-FORA (m³) | F11 | F10*F9/100 | 0 | 0 | 0
|  |  | DESTINO | F12 | dados |  | 0 | 0
| DESTOCAMENTO (un) |  | 15cm < D < 30cm | F13 | dados (F10) | 0 | 0 | 0
|  |  | D > 30cm | F14 | dados (F11) | 0 | 0 | 0
| TERRAPLENAGEM | COLCHÃO DE RACHÃO | EXTENSÃO (m) | F15 | dados (F12) | 0 | 0 | 0
|  |  | ESPESSURA ESTIMADA (m) | F16 | dados (F13) | 0 |  | 0
|  |  | LARGURA MÉDIA(m) | F17 | dados (F14) | 0 |  | 0
|  |  | ÁREA (m²) |  |  | 0 | 0 | 0
|  |  | VOLUME EXECUÇÃO (m³) | F18 | dados (F15)+F17*F16*F15/100 | 0 | 0 | 0
|  |  | VOLUME BICA CORRIDA (m³) (0,10m³/m³) |  |  | 0 | 0 | 0
|  |  | VOLUME RACHÃO (m³) (1,30m³/m³) | F18 | dados (F15)+F17*F16*F15/100 | 0 | 0 | 0
|  | SOLO INSERVÍVEL | EXTENSÃO (m) | F19 | dados (F16) | 0 | 0 | 0
|  |  | ESPESSURA ESTIMADA (m) | F20 | dados (F17) | 0 |  | 0
|  |  | LARGURA MÉDIA(m) | F21 | dados (F18) | 0 |  | 0
|  |  | ÁREA (m²) |  |  | 0 | 0 | 0
|  |  | VOLUME EXECUÇÃO (m³) | F22 | dados (F19)+F19*F20*F21/100 | 0 | 0 | 0
|  | SUBSTITUIÇÃO DE SOLO POR MATERIAL DE ATERRO | EXTENSÃO (m) | F23 | dados (F20) | 0 |  | 0
|  |  | ESPESSURA (m) | F24 | dados (F21) | 0 | 0 | 0
|  |  | LARGURA (m) | F25 | dados (F22) | 0 |  | 0
|  |  | VOLUME (m³) | F26 | dados (F23)+F23*F24*F25/100 | 0 | 0 | 0
|  | PASSEIO | CORTE EXTENSÃO (m) | F27 | dados (F24) | 0 | 0 | 0
|  |  | CORTE ESPESSURA (m) | F28 | dados (F25) | 0 |  | 0
|  |  | CORTE LARGURA (m) | F29 | dados (F26) | 0 |  | 0
|  |  | CORTE VOLUME (m³) | F30 | dados (F27)+F29*F28*F27/100 | 0 | 0 | 0
|  |  | DESTINO | F31 | dados |  | 0 | 0
|  |  | ATERRO EXTENSÃO (m) | F32 | dados (F28) | 0 | 0 | 0
|  |  | ATERRO ESPESSURA (m) | F33 | dados (F29) | 0 |  | 0
|  |  | ATERRO LARGURA (m) | F34 | dados (F30) | 0 |  | 0
|  |  | ATERRO VOLUME (m³) | F35 | dados (F31)+F34*F33*F32/100 | 0 | 0 | 0
|  |  | ORIGEM | F36 | dados |  | 0 | 0
|  | CANTEIRO | CORTE EXTENSÃO (m) | F37 | dados (F32) | 0 | 0 | 0
|  |  | CORTE ESPESSURA (m) | F38 | dados (F33) | 0 |  | 0
|  |  | CORTE LARGURA (m) | F39 | dados (F34) | 0 |  | 0
|  |  | CORTE VOLUME (m³) | F40 | dados (F35)+F39*F38*F37/100 | 0 | 0 | 0
|  |  | DESTINO | F41 | dados |  | 0 | 0
|  |  | ATERRO EXTENSÃO (m) | F42 | dados (F36) | 0 | 0 | 0
|  |  | ATERRO ESPESSURA (m) | F43 | dados (F37) | 0 |  | 0
|  |  | ATERRO LARGURA (m) | F44 | dados (F38) | 0 |  | 0
|  |  | ATERRO VOLUME (m³) | F45 | dados (F39)+F44*F43*F42/100 | 0 | 0 | 0
|  |  | ORIGEM | F46 | dados |  | 0 | 0
|  | RETORNOS E LIMPA RODAS | CORTE EXTENSÃO (m) | F47 | dados (F40) | 0 | 0 | 0
|  |  | CORTE ESPESSURA (m) | F48 | dados (F41) | 0 |  | 0
|  |  | CORTE LARGURA (m) | F49 | dados (F42) | 0 |  | 0
|  |  | CORTE VOLUME (m³) | F50 | dados (F43)+F49*F48*F47/100 | 0 | 0 | 0
|  |  | DESTINO | F51 | dados |  | 0 | 0
|  |  | ATERRO EXTENSÃO (m) | F52 | dados (F44) | 0 | 0 | 0
|  |  | ATERRO ESPESSURA (m) | F53 | dados (F45) | 0 |  | 0
|  |  | ATERRO LARGURA (m) | F54 | dados (F46) | 0 |  | 0
|  |  | ATERRO VOLUME (m³) | F55 | dados (F47)+F54*F53*F52 | 0 | 0 | 0
|  |  | ORIGEM | F56 | dados |  | 0 | 0
|  | TRONCO | CORTE EXTENSÃO (m) | F57 | F2 | 10 | 10 | 20
|  |  | CORTE LARGURA (m) | F58 | dados (F49) | 10.94 |  | 10.94
|  |  | CORTE ESPESSURA (m) | F59 | dados (F49) | 0.3 |  | 0.3
|  |  | CORTE VOLUME (m³) | F60 | dados (F51)+F57*F58*F59/100 | 32.82 | 32.82 | 65.64
|  |  | CORTE DE CAMADA ESPESSA (m³) h>40m | F61 | dados (F52) | 0 | 0 | 0
|  |  | DESTINO | F62 | dados | COMPENSAÇÃO | 1 | 1
|  |  | ATERRO EXTENSÃO (m) | F63 | dados (F54) | 0 | 0 | 0
|  |  | ATERRO ESPESSURA (m) | F64 | dados (F55) | 0 |  | 0
|  |  | ATERRO LARGURA (m) | F65 | dados (F56) | 0 |  | 0
|  |  | ATERRO VOLUME (m³) | F66 | dados (F57)+F63*F64*F65 | 0.06 | 0.06 | 0.12
|  |  | ORIGEM | F67 | dados | COMPENSAÇÃO | 1 | 1
|  | RESUMO | COLCHÃO DE RACHÃO (GEOMÉTRICO) (m³) | F68 | F18 | 0 | 0 | 0
|  |  | CORTE - SOLO INSERVÍVEL (m³) | F69 | F22 | 0 | 0 | 0
|  |  | CORTE - PREPARO DO SUBLEITO (m³) | F70 | F30+F40+F50+F60 | 32.82 | 32.82 | 65.64
|  |  | CORTE DE CAMADA ESPESSA (m³) h>40m | F71 | F61 | 0 | 0 | 0
|  |  | CORTE - APTO P/ ATERRO (%) SÓ TRONCO | F72 | dados (F53) | 0.05259% |  | 0.00052595
|  |  | CORTE - APTO P/ ATERRO (m³) | F73 | F72*F60 | 0.017262 | 0.01 | 0.027262
|  |  | ATERRO (GEOMÉTRICO) (m³) | F74 | F26+F35+F45+F55+F66 | 0.06 | 0.06 | 0.12
|  |  | CORTE CONTRAÇÃO (CORTE - 30%) (m³) | F75 | somatório dos cortes aptos - 25% | 0.013278 | 0.01 | 0.023278
|  |  | JAZIDA (EMPOLADO30%) (m³) | F76 | total aterro empolado - corte apto |  | 0.06 | 0.06
| TRANSPORTE DA TERRAPLENAGEM (exclusive limpeza) |  | RACHÃO / BICA (m³) | F77 |  | 0 | 0 | 0
|  |  | BOTA-FORA (m³) | F78 | (F11+F70+F69+F71)-F73 | 32.8027 | 32.8 | 65.6027
|  |  | COMPENSAÇÃO (TRONCO) (PISTAxDEPÓSITOxPISTA) (m³) | F79 | F73 | 0.017262 | 0.01 | 0.027262
|  |  | JAZIDA (m³) | F80 | F76 | 0 | 0.06 | 0.06
| TEMPO DE ESPERA DO CAMINHÃO NA CARGA / MANOBRAS / DESCARGA (m³) |  | BOTA-FORA (m³) |  |  | 32.8027 | 32.8 | 65.6027
|  |  | JAZIDA (m³) |  |  |  | 0.06 | 0.06
|  |  | RACHÃO / BICA (m³) |  |  | 0 | 0 | 0
| OBSERVAÇÃO | [6 empty] | 1
Note on F17: Autor:

## Pav_Estrutura
PLANILHA DE QUANTIDADES DE SERVIÇOS DA PAVIMENTAÇÃO PROJETO DE ENGENHARIA | VIAS |  |  | FÓRMULAS |  | RUA JOÃO MÁRCIO F. TERRA ( limpa-roda) | TOTAL
| EXTENSÃO (m) |  |  | F2 | dados | 10 | 10
| ESTACA |  | INÍCIO | F3 | dados
|  |  | FIM | F4 | dados
| DECLIVIDADE TRANSVERSAL DA PISTA (SIMPLES ou DUPLA) |  |  | F5 | dados | DUPLA
| LARGURA PISTA + ACOSTAMENTOS (m) |  |  | F6 | dados | 9.9 |  | 10.5
| LIMPA-RODAS | RAIO REGULARIZAÇÃO | QUANTIDADE DE RAIOS (un) | F7 | dados | 1
|  |  | ÁREA UNITÁRIA DO RAIO (m²) | F8 | dados | 9.24
|  |  | ÁREA TOTAL (m²) |  |  | 9.24 | 9.24
|  | RAIO SUB-BASE | QUANTIDADE DE RAIOS (un) | F10 | dados | 1
|  |  | ÁREA UNITÁRIA DO RAIO (m²) | F11 | dados | 9.24
|  |  | ÁREA TOTAL (m²) |  |  | 9.24 | 9.24
|  |  | ESPESSURA |  |  | 0.1
|  |  | VOLUME TOTAL (m³) |  |  | 0.924 | 0.924
|  | RAIO BASE | QUANTIDADE DE RAIOS (un) | F12 | dados | 1
|  |  | ÁREA UNITÁRIA DO RAIO (m²) | F13 | dados | 8.88
|  |  | ÁREA TOTAL (m²) |  |  | 8.88 | 8.88
|  |  | ESPESSURA |  |  | 0.15
|  |  | VOLUME TOTAL (m³) | F14 | dados | 1.332 | 1.332
|  | RAIO IMPRIMAÇÃO | QUANTIDADE DE RAIOS (un) | F15 | dados | 1
|  |  | ÁREA UNITÁRIA DO RAIO (m²) | F16 | dados | 5.365
|  |  | ÁREA TOTAL (m²) | F17 | dados | 5.365 | 5.365
| SUBSTITUIÇÃO DE SOLO POR MATERIAL DE ATERRO (REPOSIÇÃO) (LEMBRAR DO COLCHÃO DE PEDRA) |  | EXTENSÃO (m) | F20 | dados
|  |  | ESPESSURA (m) | F21 | dados
|  |  | LARGURA (m) | F22 | dados
|  |  | PLANILHA DE CUBAÇÃO (m³) | F23 | dados
| PASSEIO | CORTE | EXTENSÃO (m) | F24 | dados
|  |  | ALTURA (m) | F25 | dados
|  |  | LARGURA (m) | F26 | dados
|  |  | PLANILHA DE CUBAÇÃO (m³) | F27 | dados
|  | ATERRO | EXTENSÃO (m) | F28 | dados
|  |  | ALTURA (m) | F29 | dados
|  |  | LARGURA (m) | F30 | dados
|  |  | PLANILHA DE CUBAÇÃO (m³) | F31 | dados
| CANTEIRO | CORTE | EXTENSÃO (m) | F32 | dados
|  |  | ALTURA (m) | F33 | dados
|  |  | LARGURA (m) | F34 | dados
|  |  | PLANILHA DE CUBAÇÃO (m³) | F35 | dados
|  | ATERRO | EXTENSÃO (m) | F36 | dados
|  |  | ALTURA (m) | F37 | dados
|  |  | LARGURA (m) | F38 | dados
|  |  | PLANILHA DE CUBAÇÃO (m³) | F39 | dados
| RETORNO E LIMPA-RODAS | CORTE | EXTENSÃO (m) | F40 | dados
|  |  | ALTURA (m) | F41 | dados
|  |  | LARGURA PLATAFORMA (m) | F42 | dados
|  |  | PLANILHA DE CUBAÇÃO (m³) | F43 | dados
|  | ATERRO | EXTENSÃO (m) | F44 | dados
|  |  | ALTURA (m) | F45 | dados
|  |  | LARGURA (m) | F46 | dados
|  |  | PLANILHA DE CUBAÇÃO (m³) | F47 | dados
| TRONCO | CORTE | EXTENSÃO (m) | F48 | F2
|  |  | ALTURA (m) | F49 | dados
|  |  | LARGURA PLATAFORMA (m) | F50 | SE(F51>0;0;+SE(F5=0;0;SE(F5="DUPLA";F6+2*0,52;F6+0,52+0,22)))
|  |  | PLANILHA DE CUBAÇÃO (m³) | F51 | dados
|  |  | CAMADA ESPESSA h>40cm (m³) | F52 | dados
|  |  | DESTINO P/ COMPENSAÇÃO (%) | F53 | dados
|  | ATERRO | EXTENSÃO (m) | F54 | dados
|  |  | ALTURA (m) | F55 | dados
|  |  | LARGURA PLATAFORMA (m) | F56 | dados
|  |  | PLANILHA DE CUBAÇÃO (m³) | F57 | dados
| EXTENSÕES ESTIMADAS |  | MEIO-FIO COM SARJETA (m) | F66 | SE(F60+F58=0;F2*SE(F5="dupla";2;1);0)
|  |  | MEIO-FIO (GUIA) (m) | F67 | SE(F60=0;F2*SE(F5="dupla";0;1);0)
|  |  | TENTO (m) | F68 | dados
|  |  | GUIA PARA CANTEIRO (m) | F69 | dados
|  |  | MEIO-FIO ROTATÓRIA (m) | F70 | dados
| REGULARIZAÇÃO |  | EXTENSÃO (m) | F71 | F2 | 10
|  |  | LARGURA (m) | F72 | SE(F5=0;0;SE(F5="DUPLA";F6+2*0,52;F6+0,52)) | 10.94
|  |  | ÁREA (m²) | F73 | SE(F65=0;F72*F71+F66*0,52+F67*0,22;F65+F60*0,52+F61*0,22) | 109.4 | 109.4
|  |  | ÁREA TOTAL COM RAIOS (m²) | F73 | SE(F65=0;F72*F71+F66*0,52+F67*0,22;F65+F60*0,52+F61*0,22) | 118.64 | 118.64
| SUB-BASE (CASCALHO) |  | EXTENSÃO (m) |  |  | 10
|  |  | LARGURA (m) |  |  | 10.94 |  | 10.94
|  |  | ÁREA (m²) | F73 | SE(F65=0;F72*F71+F66*0,52+F67*0,22;F65+F60*0,52+F61*0,22) | 109.4
|  |  | ESPESSURA (cm) |  |  | 0.1
|  |  | VOLUME TOTAL (m³) |  |  | 10.94
|  |  | VOLUME TOTAL COM RAIOS (m³) |  |  | 11.864 | 11.864
|  |  | CASCALHO |  |  | 15.4232 | 15.4232
|  |  | ESCAVAÇÃO |  |  | 11.864 | 11.864
|  |  | CARGA |  |  | 15.4232 | 39.1512
|  |  | ESPALHAMENTO |  |  | 15.4232 | 15.4232
|  |  | COMPACTAÇÃO |  |  | 11.864 | 11.864
|  |  |  | F86 | dados (rosa: alerta que há mais de um tipo de capa) | 308.464 | 308.464
| BASE |  | EXTENSÃO (m) | F74 | F2 | 10
|  |  | LARGURA (m) | F75 | dados | 10.84
|  |  | ÁREA (m²) | F73 | SE(F65=0;F72*F71+F66*0,52+F67*0,22;F65+F60*0,52+F61*0,22) | 108.4 | 108.4
|  |  | ESPESSURA (cm) | F76 | SE(F5=0;0;SE(F5="DUPLA";F6+2*0,47;F6+0,47+0,17)) | 0.15
|  |  | VOLUME TOTAL (m³) | F77 | SE(F65=0;F72*F71+F66*0,47+F67*0,17;F65+F60*0,47+F61*0,17) | 16.26
|  |  | VOLUME TOTAL COM RAIOS (m³) | F78 | dados | 17.592 | 17.592
|  |  | BRITA (%) | F80 | dados | 1
|  |  | TRANSPORTE -DMT (30,00 KM) | F88 | dados (azul: alerta para digitar espessura CBUQ) | 686.088 | 686.088
| IMPRIMAÇÃO |  | EXTENSÃO (m) | F81 | dados (rosa: alerta que há mais de um tipo de capa) | 10
|  |  | LARGURA (m) | F82 | dados (rosa: alerta que há mais de um tipo de capa) | 9.9
|  |  | TOTAL (m²) | F83 | dados (rosa: alerta que há mais de um tipo de capa) | 99
|  |  | ÁREA TOTAL COM RAIOS (m²) | F83 | dados (rosa: alerta que há mais de um tipo de capa) | 104.365 | 104.365
|  |  | ASFALTO DILUÍDO (0,0013T/m² ) | F84 | dados (rosa: alerta que há mais de um tipo de capa) | 0.13567 | 0.13567
| CAPA |  | CAP 50-70 (SIM) | F86 | dados (rosa: alerta que há mais de um tipo de capa) | SIM
|  |  | CBUQ ESPESSURA (m) | F88 | dados (azul: alerta para digitar espessura CBUQ) | 0.03
|  |  | VOLUME TOTAL CBUQ (m³) | F83 | dados (rosa: alerta que há mais de um tipo de capa) | 3.1309 | 3.1309
|  |  | EXTENSÃO (m) | F89 | dados
|  |  | LARGURA (m) | F90 | dados
|  |  | EXTENSÃO (m) | F91 | dados
|  |  | LARGURA (m) | F92 | dados
|  |  | EXTENSÃO (m) | F93 | dados
|  |  | LARGURA (m) | F94 | dados
|  |  | EXTENSÃO (m) | F95 | dados (considerar 50% de grado qunado houver piso grama)
|  |  | LARGURA (m) | F96 | dados
|  |  | EXTENSÃO (m) | F97 | dados
|  |  | LARGURA (m) | F98 | dados
|  |  | EXTENSÃO (m) | F99 | dados
|  |  | LARGURA (m) | F100 | dados
|  |  | EXTENSÃO (m) | F101 | dados
|  |  | LARGURA (m) | F102 | dados
|  |  | EXTENSÃO (m) | F103 | dados
|  |  | LARGURA (m) | F104 | dados
|  |  | DEFENSA (m) | F105 | dados
Note on G5: Se for simples: MFs/s+MFc/s Se for dupla: 2x MFc/s
Note on H5: Se for simples: MFs/s+MFc/s Se for dupla: 2x MFc/s

## S_Complementares
PLANILHA DE QUANTIDADES DE SERVIÇOS COMPLEMENTARES PROJETO DE ENGENHARIA | VIAS |  | FÓRMULAS |  | RUA JOÃO MÁRCIO F. TERRA | TOTAL |  |  | FILTRO DE OCULTAR LINHAS VAZIAS
| EXTENSÃO (m) |  | F2 | dados | 10 | 10 | BRITA | BRITA | 20
| ESTACA | INÍCIO | F3 | dados | 0 | 1 | 0.576 | 0.593 | 1
|  | FIM | F4 | dados | 0 | 1 | 15 Mpa | 25 Mpa | 1
| MEIOS-FIOS (m) | COM SARJETA | F5 | dados | 20 | 20 | 0.0615 |  | 40
|  | GUIA (meio-fio sem sarjeta) | F6 | dados | 0 | 0 | 0.0285 |  | 0
|  | GUIA PARA CANTEIRO | F7 | dados | 0 | 0 | 0.015 |  | 0
|  | GUIA ESPECIAL (para rotatórias e ilhas) | F8 | dados | 0 | 0 | 0.0875 |  | 0
| TENTO (m) |  | F9 | dados | 10.5 | 10.5 | 0.033 |  | 21
| PISO GRAMA | EXTENSÃO (m) (A) | F10 | dados | 0 | 0 |  |  | 0
|  | LARGURA (m) (A) | F11 | dados | 0 |  |  |  | 0
|  | EXTENSÃO (m) (B) | F12 | dados | 0 | 0 |  |  | 0
|  | LARGURA (m) (B) | F13 | dados | 0 |  |  |  | 0
|  | ÁREA (m²) | F14 | F10*F11+F12*F13 | 0 | 0 |  |  | 0
| GRAMA | EXTENSÃO (m) (A) | F15 | dados | 0 | 0 |  |  | 0
|  | LARGURA (m) (A) | F16 | dados | 0 |  |  | 10 | 0
|  | EXTENSÃO (m) (B) | F17 | dados | 0 | 0 |  |  | 0
|  | LARGURA (m) (B) | F18 | dados | 0 |  |  |  | 0
|  | ÁREA (m²) | F19 | F15*F16+F17*F18 | 0 | 0 |  |  | 0
| PREPARO MANUAL DO TERRENO | EXTENSÃO (m) (A) | F20 | dados | 0 | 0 |  |  | 0
|  | LARGURA (m) (A) | F21 | dados | 0 |  |  |  | 0
|  | EXTENSÃO (m) (B) | F22 | dados | 0 | 0 |  |  | 0
|  | LARGURA (m) (B) | F23 | dados | 0 |  |  |  | 0
|  | ÁREA (m²) | F24 | F20*F21+F22*F23 | 0 | 0 |  |  | 0
| REGULARIZAÇÃO COM MOTONIVELADORA | EXTENSÃO (m) (A) | F25 | dados | 0 | 0 |  |  | 0
|  | LARGURA (m) (A) | F26 | dados | 0 |  |  |  | 0
|  | EXTENSÃO (m) (B) | F27 | dados | 0 | 0 |  |  | 0
|  | LARGURA (m) (B) | F28 | dados | 0 |  |  |  | 0
|  | ÁREA (m²) | F29 | F25*F26+F27*F28 | 0 | 0 |  |  | 0
| CONCRETO 15MPa | EXTENSÃO (m) | F30 | dados |  |  |  |  | 0
|  | LARGURA (m) | F31 | dados |  |  |  |  | 0
|  | ESPESSURA (m) | F32 | dados |  |  |  |  | 0
|  | VOLUME (m³) | F33 | F30*F31*F32 | 0 | 0 |  |  | 0
| CONCRETO 25MPa | EXTENSÃO (m) | F34 | dados |  |  |  |  | 0
|  | LARGURA (m) | F35 | dados |  |  |  |  | 0
|  | ESPESSURA (m) | F36 | dados |  |  |  |  | 0
|  | VOLUME (m³) | F37 | F34*F35*F36 | 0 | 0 |  |  | 0
| FÔRMA | EXTENSÃO (m) | F38 | dados |  |  |  |  | 0
|  | LARGURA (m) | F39 | dados |  |  |  |  | 0
|  | ÁREA (m²) | F40 | F38*F39 | 0 | 0 |  |  | 0
| AÇO (kg) | CA-60 Ø 5.0mm (0,154 kg/m) | F41 | dados |  | 0 |  |  | 0
|  | CA-50 Ø 6.3mm (0,245kg/m) | F42 | dados |  | 0 |  |  | 0
|  | CA-50 Ø 8.0mm (0,395kg/m) | F43 | dados |  | 0 |  |  | 0
|  | CA-50 Ø 10.0mm (0,617kg/m) | F44 | dados |  | 0 |  |  | 0
| TUBO DE AÇO Ø 2" (m) |  | F45 | dados |  | 0 |  |  | 0
| DEFENSA METÁLICA SIMPLES (m) |  | F46 | dados |  | 0 |  |  | 0
| PLANTIO DE ÁRVORE (un) |  | F47 | dados |  | 0 |  |  | 0
| BRITA (m³) |  |  |  | 0.90806 | 0.908 |  |  | 1.8161
| OBSERVAÇÃO | [7 empty] | 1